## ПРАЙС
ПРАЙС
ООО «АРСЕНАЛВИДЕО» на 25.11.2025
КОД | НАЗВАНИЕ | ТЕХНИЧЕСКИЕ ХАРАКТЕРИСТИКИ | НАЛИЧИЕ | ДИЛЕР С НДС BYN | ОПТ С НДС | МОНТАЖ С НДС BYN | РОЗНИЦА С НДС BYN |  | ФОТО | % скидки дилера от розничной цены | АКЦИЯ/ СНИЖЕНИЕ ЦЕНЫ
Акционные товары
00-00008380 | Видеокамера HD 2Mp LS-AHD204/40 | Характеристики: Plastic Housing, 6pcs array ir led, IR distance: 20-25m, 3.6mm Fixed Lens 1/2.9'',XM330+2003, 2.MP/1080P, low illumination, with IR-CUT,DWDR, 3D NR, UTC , Sense-up | ** | 32,83 | 35,02 | 37,56 | 54,72 |  |  | 40.0037
00-00008382 | Видеокамера HD 2Mp LS-AHD204/60L | Характеристики: Plastic Housing, 4pcs array warmlight led, warmlight distance: 20-25m, 3.6mm Fixed Lens 1/2.7'', FH8536H+S291, 2.MP/1080P, low illumination, with IR-CUT, DWDR,3D NR,UTC, Sense-up | *** | 41,47 | 44,24 | 47,39 | 69,12 |  |  | 40.0029
00-00008390 | Видеокамера IP 2Mp LS-IP204/40 | Характеристики: Видеокамера Longse LS-IP204/40 с передовыми технологиями проектирования и сенсором нового поколения с высокой чувствительностью. Это обеспечивает высокое разрешение, низкий уровень искажений и шума, что делает камеру идеальной для систем видеонаблюдения и обработки изображения. Особенности: В камере используется последний разработанный сенсор и процессор. Сенсор различает символы с высокой четкостью и стабильностью, используется функция анти-помех, насыщенный и реальный цвет. Крепление и использование этой модели очень удобны. Технические характеристики: Модель LS-IP204/40 Матрица 1/2.8" cmos sensor Разрешение 2.0 MP (2560*1920) ИК дистанция 20-25 Метров ИК подсветка Светодиодная, авто контроль Кодек H265/H264 Напряжение +12В Объектив 3.6 мм Материал Пластик Влагозащита Да Размеры (мм) 63мм x 166мм Вес (г) 800 | * | 41,47 | 44,24 | 47,39 | 69,12 |  |  | 40.0029
00-00008391 | Видеокамера IP 2Mp LS-IP204/42 | Характеристики: Видеокамера Longse LS-IP204/42 – идеальная видеокамера для систем видеонаблюдения и обработки изображения, благодаря передовым технологиям проектирования и сенсору нового поколения с высокой чувствительностью. Особенности: В камере используется последний разработанный сенсор и процессор. Сенсор различает символы с высокой четкостью и стабильностью, используется функция анти-помех, насыщенный и реальный цвет. Крепление и использование этой модели очень удобны. Технические характеристики: Модель LS-IP204/42 Матрица 1/2.9" CMOS Разрешение 2.0 МР (1920*1080) ИК дистанция 20 Метров ИК подсветка Светодиодная, авто контроль Кодек H265/H264 Напряжение/Ток DC12V, 1000 мА Объектив 2.8 мм Материал Антивандальный корпус Размеры (мм) 94 x 94 x 69мм Вес (г) 450 | ** | 43,2 | 46,08 | 49,38 | 72 |  |  | 40
00-00008196 | Видеокамера IP 5Mp LS-IP503/42 | Характеристики: 5МР купольная IP видеокамера LS-IP503/42 1/2.7" Progressive Scan CMOS Метод сжатия H.264 / H.265 Фиксированный объектив 3,6 мм ИК-расстояние до 20 м. Металлический корпус для использования вне помещений Питание 12V | ** | 80,64 | 86.02 | 92.16 | 134.4 |  |  | 40
00-00008516 | Видеорегистратор HD 8 каналов LS-XVR2008B с элементом питания | Характеристики: Видеорегистратор HD 8 каналов LS-XVR2008B- это идеальное решение для системы видеонаблюдения. Восьми видеокамер вполне хватает для обеспечения безопасности частного дома или офиса/магазина. 8*1080N/25fps（4 in 1）/8*720P/25fps（4 in 1） IP-видеовход（12fps)：8*1080P；16*960P；4*5M； 1ch Audio in / 1ch Audio out, 8ch Coaxial audio Воспроизведение: 8ch 1080N Максимальный HDD: 1pcs*6TB,Support TCP/IP、UDP、RTP/RTSP、DHCP、PPPOE、DDNS、NTP etc. , 1CH VGA/HDMI output | * | 151,68 | 161.78 | 173.34 | 252.79 |  |  | 39.9976
00-00008514 | Видеорегистратор IP 9 каналов LS-N7009 с элементом питания | Характеристики: Видеорегистратор IP 9 каналов LS-N7009- это идеальное решение для системы видеонаблюдения. Девять видеокамер вполне хватает для обеспечения безопасности частного дома или офиса/магазина. 9-канальная 5-мегапиксельная (2592X1944) IP-камера + 9-канальный предварительный просмотр + 1-канальное 5-мегапиксельное воспроизведение Жесткий диск: 1 шт. * 6 ТБ Воспроизведение: Поддержка адаптивного воспроизведения потока: 1ch 5MP, 4ch подпоток Сжатие видео: H.264, H.265 1 адаптер DM 12V 2A Внимание! Работает только с мобильным приложением SeeEasy. | ** | 89,86 | 95.85 | 102.68 | 149.76 |  |  | 39.9973
00-00008515 | Видеорегистратор IP 16 каналов LS-N7016 с элементом питания | Характеристики: Видеорегистратор IP 16-канальный Н.265+/Н.264 Входы: + 16-канальный предварительный просмотр + 1-канальный 5-мегапиксельный проигрыватель Выход: HDMI / VGA (2592x1944) Воспроизведение: поддержка адаптивного потока Воспроизведение: 1 канал 5MP, 4 канала дополнительного потока Поддержка HDD емкостью до 6 ТБ 1 канал аудио Питание 12В/2А | *** | 164,16 | 175.1 | 187.62 | 273.6 |  |  | 40
00-00008419 | Трубка аудиодомофона REXANT RX-346 (белый) | Характеристики: Трубка предназначена для переговоров и дистанционного открытия двери в подъезд. Работает c многоквартирными подъездными домофонами. Характеристики: - Индикация при вызове: да; - Отключение сигнала вызова: да; - Кнопка открытия двери: да; - Потребление тока в режиме разговора: 12-18 мА; - Тип аудиотрубки: координатная, - Система подключения: двухпроводная; - Размеры трубки (с базой): 190 мм х 102 мм х 39 мм; - Вес изделия (без упаковки): 216 гр; - Цвет: белый; Комплект поставки: - Трубка домофона: 1шт - Комплект для крепления к стене | * | 18,01 | 19.24 | 20.58 | 31.03 |  |  | 41.9594
00-00003814 | Трубка аудиодомофона VIZIT УКП-7М (серебристый металлик) | Характеристики: Устройство квартирное переговорное (трубка) с регулировкой громкости вызова. Предназначено для работы в составе домофонов VIZIT. Цвет - серебристый металлик. | * | 18,01 | 19.24 | 20.58 | 37.21 |  |  | 51.599
00-00008231 | Шлагбаум PB4030L | Характеристики: PB4030L - это надёжный автоматический шлагбаум марки ZKTeco. Товарищества собственников зачастую сталкиваются с такими неприятными ситуациями, как нехватка парковочных мест или въезд посторонних автомобилей на территорию двора. Особенно часто такие проблемы возникают в оживлённых районах города, например, около торговых центров. Одним из самых простых решений этих проблем является установка шлагбаума. Шлагбаум PB4030L - отличный выбор для контроля доступа на парковку. Компактные размеры, долгий срок службы и тихая работа сервомотора можно назвать главными достоинствами устройства. Длина стрелы составляет 4 метра, время открытия и закрытия - 3 секунды. Тумба шлагбаума левосторонняя. Корпус выполнен из стали с порошковым покрытием, класс защиты IP54 гарантирует защищённость от попадания внутрь влаги, пыли, а также от коррозии, механических повреждений и перепадов температур. Рабочая температура: от -20C до +60C. Размеры корпуса: 328х286х934 мм. | * | 799,99 | 853.36 | 914.27 | 960 |  |  | 16.6677
00-00008233 | Шлагбаум PB4030R | Характеристики: PB4030R - это автоматический шлагбаум марки ZKTeco. Данный шлагбаум идеально подходит для обеспечения безопасности парковок или дворов. PB4030R отличается большим сроком службы и надёжностью, а также бесшумной работой сервомотора. Компактные габариты устройства также делают его проще при установке и эксплуатации. Стрела шлагбаума выполнена из алюминиевого сплава. Длина стрелы составляет 4 метра, время поднятия/опускания - 3 секунды. Стойка шлагбаума правосторонняя. Корпус с классом защиты IP54 выполнен из стали с порошковым покрытием, что защищает автоматику от механических повреждений, температуры и попадания внутрь влаги. Габариты корпуса: 328х286х934 мм. Рабочая температура: от -20С до +60С. Заказывайте шлагбаум PB4030R на нашем сайте, и наши специалисты установят его с выездом в любую точку Беларуси. Комплектация: тумба, стрела, 2 пульта-брелока, проводной пульт, опора для стрелы. | * | 799,99 | 853.36 | 914.27 | 960 |  |  | 16.6677
00-00008232 | Шлагбаум PB4060L | Характеристики: PB4060L - это автоматический шлагбаум производства ZKTeco. В настоящее время многие товарищества собственников делают выбор в пользу установки шлагбаума на въезде в их двор. Такое решение позволяет контролировать въезд транспортных средств на парковку, что решает такие проблемы, как въезд посторонних машин во двор, или нехватка парковочных мест. Шлагбаум PB4060L идеально подходит для решения этих проблем. Устройство может похвастаться большим сроком службы и бесшумной работой. Длина стрелы составляет 6 метров, а время поднятия и опускания - 6 секунд. Тумба левосторонняя, выполнена из стали с порошковым покрытием. Класс защиты IP54 гарантирует защиту от пыли, влаги, перепадов температур и механических повреждений. Рабочая температура: от -20C до +60C. Габариты корпуса: 328 х286 х934 мм. В комплект поставки входят корпус, стрела, проводной пульт управления, два пульта-брелока, а также опора для стрелы. | * | 799,99 | 853.36 | 914.27 | 960 |  |  | 16.6677
00-00008234 | Шлагбаум PB4060R | Характеристики: PB4060R - это шлагбаум с прямой стрелой марки ZKTeco. Длина стрелы шлагбаума составляет 6 метров, время поднятия / опускания - 6 секунд. Тумба шлагбаума - правостороняя. Корпус выполнен из стали с порошковым покрытием, что обеспечивает защиту устройства от воды и пыли. Стрела сделана из алюминиевого сплава. Питание: 110-220В AC. Габариты: 328 х 286 х 934 мм. Шлагбаум PB4060R является отличным решением для обеспечения контроля доступа автомобилей на парковку/ частную территорию. Данная модель надёжна и имеет большой срок службы. Также преимуществами этой модели являются компактные размеры и низкий уровень шума при работе. Лёгкость обслуживания позволяют пользователю сэкономить эксплуатационные расходы. В комплект поставки входят корпус, стрела, проводной пульт управления, два пульта-брелока, а также опора для стрелы. | * | 799,99 | 853.36 | 914.27 | 960 |  |  | 16.6677
Блоки питания
Аккумуляторы
00-00008828 | Аккумуляторная батарея 12- 1.2 Контакт КТ | Характеристики: Бюджетная свинцово-кислотная герметизированная аккумуляторная батарея Контакт КТ 12-1.2 , с напряжением 12 В, ёмкостью 1.2 Ач. Технология изготовления AGM с абсорбированным электролитом в стекловолоконном сепараторе, идеальны для использования в охранно-противопожарных, а также мелком слаботочном оборудовании (фонари, ККМ, весы). Необслуживаемая VRLA батарея производителя Контакт- лучшее соотношение цены и качества, оптимальны для использования как в циклическом, так и в буферном режиме, но буферный режим эксплуатации более предпочтителен. Расчетный срок службы 3-5 лет. | * | 18,36 | 19.55 | 20.97 | 21.58 |  |  | 14.9212
00-00010373 | Аккумуляторная батарея 12- 4.5 NP | Характеристики: Характеристики Номинал. емкость, Ач: 4.5 Напряжение, В: 12 Технология: AGM Длина (мм): 90 Ширина (мм): 70 Полная высота (мм): 101 | ** | 28,8 | 30.72 | 32.95 | 40.47 |  |  | 28.8362
00-00000725 | Аккумуляторная батарея 12- 7 G-energy | Характеристики: Основные характеристики Номинальное выходное напряжение (В): 12, Цвет: черный, Технические характеристики Типы выходных разъемов: клеммы, Батарея Тип батареи: AGM, Емкость батареи (А•ч): 7, Размеры и вес Ширина (мм): 151, Глубина (мм): 65, Высота (мм): 94 (98 мм - полная), Вес (кг): 1.8. | Товар под заказ | 36,52 | 38.94 | 41.74 | 43.01 |  |  | 15.0895
00-00005315 | Аккумуляторная батарея 12- 7 GP AGM/CONTACT | Характеристики: Аккумуляторная батарея произведена по технологии AGM Номинальное напряжение 12 В Номинальный ток 7 Ач Клеммы типа F1 Размеры 151x65x94 мм Вес 1,8 кг | *** | 31,99 | 34.14 | 36.6 | 43.93 |  |  | 27.1796
00-00010207 | Аккумуляторная батарея 12- 7S Thomas GB | Характеристики: Основные характеристики Номинальное выходное напряжение (В): 12, Цвет: черный, Технические характеристики Типы выходных разъемов: клеммы, Батарея Тип батареи: AGM, Емкость батареи (А•ч): 7, Размеры и вес Ширина (мм): 151, Глубина (мм): 65, Высота (мм): 92, Вес (кг): 1.7. | ** | 31,99 | 34.14 | 36.6 | 43.01 |  |  | 25.6219
00-00000719 | Аккумуляторная батарея 12-18 G-energy | Характеристики: AGM, клеммы F1, 151x65x94 мм, вес 4.1 кг, срок службы: 5 лет | Товар под заказ | 95,5 | 101.88 | 109.13 | 112.32 |  |  | 14.9751
00-00005314 | Аккумуляторная батарея 12-18 GP AGM/CONTACT | Характеристики: Тип: Источник бесперебойного питания. Емкость С20 до 1,75 В/эл, 25°. Длина: 181 мм. Ширина: 77. Высота: 167 мм. Вес: 5.3 кг. Тип вывода: F5. Технология: AGM. Тип: Свинцово-кислотный | * | 89,59 | 95.58 | 102.41 | 119.35 |  |  | 24.9351
00-00010295 | Аккумуляторная батарея 12-18S Thomas GB | Характеристики: Аккумуляторная батарея Thomas GB 12-18S Номинал. емкость, Ач: 18 Напряжение, В: 12 Технология: AGM Тип клемм: Под гайку и болт М5 Длина (мм): 181 Ширина (мм): 77 Высота корпуса акб (мм): 167 Полная высота (мм): 167 Вес, кг: 4 | * | 89,59 | 95.58 | 102.41 | 112.32 |  |  | 20.2368
Бесперебойные блоки питания
00-00008405 | Бесперебойный блок питания 12В 2А Accordtec ББП-20 Lite (металл серый) | Характеристики: Блок бесперебойного питания в металлическом корпусе под АКБ 7 Ач без регулировки выходного напряжения. Uвх. AC 110-250 В, Uвых. DC 13.6 В ± 5%, 2A (ном.)Рабочая температура : -15°C ~ +50°C. Габаритные размеры: 134×164×78 мм. Масса брутто 475 г. Цвет: серый. | *** | 41,89 | 44.68 | 47.87 | 49.28 |  |  | 14.9959
00-00000772 | Бесперебойный блок питания 12В 2А Accordtec ББП-20 Исп.1 (пластик белый) | Характеристики: Блок бесперебойного питания, 12V DC, под АКБ 1х7.0Ач, Iном=2.0А, Iмакс=2.5А, 164х167х72мм. Пластиковый корпус. Цвет белый. | ** | 43,25 | 46.13 | 49.43 | 50.88 |  |  | 14.9961
00-00006388 | Бесперебойный блок питания 12В 2А Accordtec ББП-20 Исп.1 (пластик серый) | Характеристики: Блок бесперебойного питания, 12V DC, под АКБ 1х7.0Ач, Iном=2.0А, Iмакс=2.5А, 164х167х72мм. Пластиковый корпус. Цвет серый. | ** | 43,25 | 46.13 | 49.43 | 50.88 |  |  | 14.9961
00-00010078 | Бесперебойный блок питания 12В 2А Arsenal AR-ББП-20 (металл серый) | Характеристики: Источник питания для системы контроля доступа к двери Рабочее напряжение 12В Выходной ток - до 3 А Размер: 205 × 165 × 75 мм. Корпус-металл Установка аккумулятора 7 A/ч Рабочее напряжение: 110 В-260 В | *** | 34,21 | 36.48 | 39.09 | 41.78 |  |  | 18.1187
00-00000771 | Бесперебойный блок питания 12В 2А Tantos ББП-20 TS (ПЛАСТИК) | Характеристики: Источник вторичного электропитания резервированный 12В 2А под АКБ 12В 7А∙ч. Без защиты от глубокого разряда АКБ и от переполюсовки при подключении АКБ. Защита от короткого замыкания. Источник вторичного электропитания резервированный для обеспечения бесперебойного электропитания потребителей при номинальном напряжении 12 В постоянного тока и токе потребления до 2 А без защиты от глубокого разряда АКБ. Входное напряжение: 160-242 В, частота 50 Гц Резервное электропитание: АКБ 12В 7 А∙ч Защита АКБ от глубокого разряда: нет Защита от переполюсовки при подключении АКБ: есть Защита от КЗ: есть Постоянное выходное напряжение: - при 220В - 13,6 В - без 220В - 10,0 ... 13,6 В Напряжения пульсаций: не нормируется Номинальный выходной ток: 2 А Индикация рабочих режимов: световая Степень защиты оболочки IP31 Время наработки на отказ: не менее 100 000 часов Габариты: 174×164×76 мм Масса без аккумулятора: 0,7 кг | ** | 41,5 | 44.26 | 47.42 | 72 |  |  | 42.3611
00-00011283 | Бесперебойный блок питания 12В 3А Accordtec ББП-30N (металл серый) | Характеристики: Блок бесперебойного питания в металлическом корпусе под АКБ 7 Ач(АКБ в комплекте-нет). Защита АКБ от глубокого разряда: нет, Uвх. AC 110-250 В, Uвых. DC 12,6 В (регулируется от 11.7 до 14.7 ± 5%), 3A (ном.) Рабочая температура : -15°C ~ +50°C. Габаритные размеры: 167×73×164 мм. | * | 54,4 | 58.03 | 62.17 | 64 |  |  | 15
00-00011254 | Бесперебойный блок питания 12В 3А Tantos ББП-30 TS (ПЛАСТИК) | Характеристики: Источник вторичного электропитания резервированный 12В 3А (max 3.5A) под АКБ 12В 7А∙ч. Без защиты от глубокого разряда АКБ. Защиты: от короткого замыкания и от переполюсовки при подключении АКБ. Входное напряжение: 160÷242В, частота 50 Гц Постоянное выходное напряжение: при 220В: 13,6 ±0.2 В без 220 В: 0...13,6 В Потребляемая мощность по сети 220В (I вых. макс) 68 Вт Напряжения пульсаций (от пика до пика): не нормируется Номинальный выходной ток: 3А Резервное электропитание: АКБ 12В 7 А∙ч Защита АКБ от глубокого разряда: нет Защита от переполюсовки при подключении АКБ Защита от перегрузок по току и короткого замыкания Степень защиты оболочки: IP21 Индикация рабочих режимов: световая Время наработки на отказ: не менее 100 000 часов Габаритные размеры: 196×167×87 мм Масса без аккумулятора: 0,46 кг | * | 60 | 64 | 68.57 | 91 |  |  | 34.0659
00-00011282 | Бесперебойный блок питания 12В 4А Accordtec ББП-40 (металл серый) | Характеристики: Блок бесперебойного питания, Iном=4.0А, Iмакс=4.5А, Uвых=12VDC (регулировка 11.7-14VDC), Uвх=165-250VAC/50Hz, АКБ 1х7.0А/h, защита от КЗ, -15...+50°С, корпус металл, (L)166х(W)164х(H)71.8mm | Товар под заказ | 69,63 | 74.27 | 79.58 | 81.92 |  |  | 15.0024
00-00000774 | Бесперебойный блок питания 12В 4А Accordtec ББП-40 Исп.1 (пластик белый) | Характеристики: Блок бесперебойного питания, 12V DC, под АКБ 1х7.0Ач, Iном=4.0А, Iмакс=4.5А, 164х167х72мм. Пластиковый корпус. | ** | 69,09 | 73.69 | 78.96 | 81.28 |  |  | 14.9975
00-00000775 | Бесперебойный блок питания 12В 4А Accordtec ББП-40 Исп.2 (металл серый) | Характеристики: Блок бесперебойного питания, 12V DC, под АКБ 1х17.0Ач, Iном=4.0А, Iмакс=4.5А, 300х300х72мм | * | 106,08 | 113.15 | 121.23 | 124.8 |  |  | 15
00-00010079 | Бесперебойный блок питания 12В 4А Arsenal AR-ББП-40 (металл серый) | Характеристики: Источник питания для системы контроля доступа к двери Рабочее напряжение 12В Выходной ток - до 5 А Размер: 205 × 165 × 75 мм. Корпус-металл Установка аккумулятора 7 A/ч Рабочее напряжение: 110 В-260 В | * | 58,1 | 61.94 | 66.36 | 68.31 |  |  | 14.9466
00-00010338 | Бесперебойный блок питания 12В 4А Tantos ББП-40 (пластик) | Характеристики: Источник вторичного электропитания резервированный для обеспечения бесперебойного электропитания потребителей при номинальном напряжении 12В постоянного тока и токе потребления до 4А без защиты от глубокого разряда АКБ Входное напряжение: ≈150÷242В, частота 50 Гц Постоянное выходное напряжение: при 220В - 13,5 ± 0,3В без 220В - 11.0 - 13.0 В Регулировка выходного напряжения: в пределах от 11 до 14 В (в случае, когда нет необходимости в резервировании) Резервное электропитание: АКБ 12В 7 А∙ч Защита АКБ от глубокого разряда: нет Защита от переполюсовки при подключении АКБ: нет Защита от КЗ: есть Напряжения пульсаций: не более 30 мВ Номинальный выходной ток: 4 А Максимальный выходной ток (60 сек): 4.5 А Индикация рабочих режимов: световая Время наработки на отказ: не менее 100 000 часов Габариты: 180×190×75 мм Масса без аккумулятора: не более 3 кг Класс защиты: IP 54 | * | 77,49 | 82.66 | 88.56 | 132.6 |  |  | 41.5611
00-00011313 | Бесперебойный блок питания 12В 4А Tantos ББП-40 MAX (металл) | Характеристики: Источник вторичного электропитания резервированный 12В 4А (макс. 4,5А). Корпус- металл под акб.12В 17 или 2×12 А∙ч. Защиты: АКБ от глубокого разряда, от КЗ, от перегрузки по току и перегрева; от перенапряжения по входу Входное напряжение 150-242В, частота 50 Гц Резервное электропитание - АКБ 12В, доступно 3 варианта: ∙ 1×17А∙ч ∙ 2×7А∙ч ∙ 2×12А∙ч Защита АКБ от глубокого разряда: есть Защита от переполюсовки при подключении АКБ: нет Защита от КЗ: есть Регулировка выходного напряжения: 12…14,5 В Постоянное выходное напряжение: ∙ при 220В - 13,2±0,3В ∙ без 220В -11,0 - 12,0В Напряжения пульсаций (от пика до пика): не более 30 мВ Номинальный выходной ток: 4 А Максимальный выходной ток (60 сек): 4.5 А Индикация рабочих режимов: световая Время наработки на отказ: не менее 100 000 часов Габариты: 230×290×100 мм Масса без аккумулятора: не более не более 2 кг Класс защиты: IP 54 Время наработки на отказ: не менее 100 000 часов | * | 150,53 | 160.57 | 172.04 | 188.17 |  |  | 20.0032
00-00010339 | Бесперебойный блок питания 12В 4А Tantos ББП-40 MAX-L (металл белый) | Характеристики: Источник вторичного электропитания резервированный 12В 4А (макс. 4,5А). Корпус- металл под акб.12В 17 или 2×12 А∙ч. Защиты: АКБ от глубокого разряда, от КЗ, от перегрузки по току и перегрева; от перенапряжения по входу Входное напряжение 150-242В, частота 50 Гц Резервное электропитание - АКБ 12В, доступно 3 варианта: ∙ 1×17А∙ч ∙ 2×7А∙ч ∙ 2×12А∙ч Защита АКБ от глубокого разряда: есть Защита от переполюсовки при подключении АКБ: нет Защита от КЗ: есть Регулировка выходного напряжения: 12…14,5 В Постоянное выходное напряжение: ∙ при 220В - 13,2±0,3В ∙ без 220В -11,0 - 12,0В Напряжения пульсаций (от пика до пика): не более 30 мВ Номинальный выходной ток: 4 А Максимальный выходной ток (60 сек): 4.5 А Индикация рабочих режимов: световая Время наработки на отказ: не менее 100 000 часов Габариты: 230×290×100 мм Масса без аккумулятора: не более не более 2 кг Класс защиты: IP 54 Время наработки на отказ: не менее 100 000 часов | * | 105 | 112 | 120 | 203.58 |  |  | 48.4232
00-00011255 | Бесперебойный блок питания 12В 4А Tantos ББП-40 TS (ПЛАСТИК) | Характеристики: Источник вторичного электропитания резервированный 12В 4А под АКБ 12В 7А∙ч. Без защиты от глубокого разряда АКБ. Защита от короткого замыкания и от переполюсовки при подключении АКБ. Входное напряжение: 160÷242В, частота 50 Гц Постоянное выходное напряжение: при 220В: 13,6 В без 220 В: 10,0 - 13,6 В Мощность, потребляемая от сети, не более 93 Вт Напряжения пульсаций (от пика до пика): не более 50 мВ Номинальный выходной ток: 4А (макс. 5А кратковременно) Резервное электропитание: АКБ 12В 7 А∙ч Защита АКБ от глубокого разряда: нет Защита от переполюсовки при подключении АКБ Защита от КЗ Степень защиты оболочки: IP21 Индикация рабочих режимов: световая Время наработки на отказ: не менее 100 000 часов Габаритные размеры: 196×167×87 мм Масса без аккумулятора: 0,46 кг | * | 77,5 | 82.67 | 88.57 | 132 |  |  | 41.2879
00-00011256 | Бесперебойный блок питания 12В 5А Tantos ББП-50 TS (ПЛАСТИК) | Характеристики: Источник вторичного электропитания резервированный 12В 5А под АКБ 12В 7А∙ч. Без защиты от глубокого разряда АКБ. Защита от короткого замыкания и от переполюсовки при подключении АКБ. Входное напряжение: 160÷242В, частота 50 Гц Постоянное выходное напряжение: при 220В: 13,6 В без 220 В: 10 - 13,6 В Напряжения пульсаций (от пика до пика): не более 50 мВ Номинальный выходной ток: 5А Резервное электропитание: АКБ 12В 7 А∙ч Защита АКБ от глубокого разряда: нет Защита от переполюсовки при подключении АКБ Защита от КЗ Степень защиты оболочки: IP21 Индикация рабочих режимов: световая Время наработки на отказ: не менее 100 000 часов Габаритные размеры: 196×167×87 мм Масса без аккумулятора: 0,46 кг | * | 81 | 86.4 | 92.57 | 132 |  |  | 38.6364
00-00007940 | Бесперебойный блок питания 12В 6А Accordtec ББП-60 Исп.1 (пластик белый) | Характеристики: Блок бесперебойного питания в пластиковом корпусе под АКБ 7 Ач. Uвх. AC 110-250 В, Uвых. DC 12,6 В (регулируется от 11.7 до 14.7 ± 5%), 6A (ном.) Рабочая температура : -15°C ~ +50°C Габаритные размеры: 168×195×83 мм. Масса брутто 566 г. Цвет корпуса - белый. | ** | 75,34 | 80.37 | 86.11 | 88.64 |  |  | 15.0045
00-00000779 | Бесперебойный блок питания 12В 6А Accordtec ББП-60 Исп.2 (металл серый) | Характеристики: Источник бесперебойного питания, в корпусе. 12V DC, под АКБ 1х17.0Ач, Iном=6.0А, Iмакс=6.0А, 288х298х78мм | * | 119,68 | 127.66 | 136.78 | 140.8 |  |  | 15
00-00010340 | Бесперебойный блок питания 12В 6А Tantos ББП-60 MAX-L (металл белый) | Характеристики: Источник вторичного электропитания резервированный 12В 6А (макс. 6,5А). Корпус- металл под акб.12В 17 или 2×7 или 2×12 А∙ч. Защиты: АКБ от глубокого разряда, от КЗ, от перегрузки по току и перегрева; от перенапряжения по входу Входное напряжение 150-242В, частота 50 Гц Резервное электропитание - АКБ 12В, доступно 3 варианта: ∙ 1×17А∙ч ∙ 2×7А∙ч ∙ 2×12А∙ч Защита АКБ от глубокого разряда: есть Защита от переполюсовки при подключении АКБ: нет Защита от КЗ: есть Регулировка выходного напряжения: 12…14,5 В Постоянное выходное напряжение: ∙ при 220В - 13,2±0,3В ∙ без 220В -11,0 - 12,0В Напряжения пульсаций (от пика до пика): не более 30 мВ Номинальный выходной ток: 6 А Максимальный выходной ток (60 сек): 6.5 А Индикация рабочих режимов: световая Время наработки на отказ: не менее 100 000 часов Габариты: 230×290×100 мм Масса без аккумулятора: не более не более 2 кг Класс защиты: IP 54 Время наработки на отказ: 230×290×100 мм | * | 118 | 125.87 | 134.86 | 297.91 |  |  | 60.3907
00-00000781 | Бесперебойный блок питания 12В 8А Accordtec ББП-80 Исп.1 (металл серый) | Характеристики: Источник бесперебойного питания в корпусе, 12V DC, под АКБ 1х17.0Ач, Iном=8.0А, Iмакс=8.5А, 288х298х78мм | * | 195,84 | 208.9 | 223.82 | 230.4 |  |  | 15
00-00000780 | Бесперебойный блок питания 12В 8А Tantos ББП-80 MAX (металл) | Характеристики: Входное напряжение 160-242В, резервное электропитание - АКБ 12В, доступно 3 варианта: 1х17А•ч, 2х7А•ч, 2х12А•ч, номинальный выходной ток 8А, габариты 292х219х100 мм, класс защиты IP54 | * | 238,53 | 254.43 | 272.61 | 298.16 |  |  | 19.9993
00-00010328 | Бесперебойный блок питания 12В 8А Tantos ББП-80 MAX-L (металл) | Характеристики: Источник вторичного электропитания резервированный с 8 выходными каналами для обеспечения бесперебойного электропитания потребителей при номинальном напряжением 12В постоянного тока и токе потребления одного канала не более 1.25А. Количество каналов: 8 | * | 193 | 205.87 | 220.57 | 359.23 |  |  | 46.274
00-00011257 | Бесперебойный блок питания 12В 8А Tantos ББП-80 PRO2 (металл) | Характеристики: Источник вторичного электропитания резервированный 12В 8А (макс 8.5А) под акб.2×7А∙ч. Защита от глубокого разряда АКБ, Электронная защита от КЗ при работе от АКБ, Защита от переполюсовки при подключении АКБ Источник вторичного электропитания резервированный для обеспечения бесперебойного электропитания потребителей при номинальном напряжении 12В постоянного тока и токе потребления до 8А с защитой от глубокого разряда АКБ Входное напряжение: 150-242В, частота 50 Гц Резервное электропитание: АКБ 12В 7А∙ч (2 шт.) Защита АКБ от глубокого разряда: есть Защита от переполюсовки при подключении АКБ: есть Защита от КЗ: есть Постоянное выходное напряжение: - при 220В - 13.6 - 14.1В - без 220В - 11.0 - 13.0В Напряжения пульсаций: не более 30 мВ Номинальный выходной ток: 8 А Максимальный выходной ток (60 сек): 8.3 А Индикация рабочих режимов: световая Время наработки на отказ: не менее 100 000 часов Габариты: 276×210×70 мм Масса без аккумулятора: не более 3 кг | Товар под заказ | 189 | 201.6 | 216 | 262 |  |  | 27.8626
00-00010987 | ИБП CyberPower UT 1500EG | Характеристики: Источник бесперебойного питания 1500VA/900W, line-interactive, AVR, защита телефонной линии RJ11/RJ45, USB, 4 розетки C13/C14 + 2 розетки C13 с заземлением, cтупенчатая аппроксимация синусоиды, холодный старт, совместимость с генераторами, аккумулятор 2x12V/7.5Ah, 0...+40°С Ширина 148 мм Глубина 298 мм Высота 178 мм Длина провода 1.5 м Вес 9.1 кг | * | 608,14 | 648.69 | 695 | 715.43 |  |  | 14.9966
00-00011096 | ИБП CyberPower UT2200EG | Характеристики: 1320 Вт, line-interactive, 4 розетки Schuko (евро с заземлением), время автономного питания: до 70 мин (90W) | * | 671,73 | 716.51 | 767.73 | 746.38 |  |  | 10.0016
00-00005041 | ИБП CyberPower UTC 850E | Характеристики: ИБП CyberPower UTC 850E - бесперебойный блок питания. Тип ИБП: интерактивный (Line-Interactive) Номинальное входное напряжение: от 165 до 290 В Номинальное выходное напряжение: от 230 до 240 В Максимальная выходная мощность: 850 ВА Безопасность: защита от перегрузки, защита от короткого замыкания Тип батареи: SLA (свинцово-кислотная) Ширина 84 мм Глубина 252 мм Высота 159 мм Вес 4.2 кг | * | 237,62 | 253.44 | 271.56 | 279.36 |  |  | 14.9413
00-00011260 | ИБП Tantos TS-UPS 650/360 | Характеристики: Источник бесперебойного питания, модифицированный синус; U-вх.145...275В, U-вых.230В, P-вых.650ВА (360Вт), встраиваемый АКБ 12В 7/9А∙ч, t-резерва 15 мин.; выходные разъемы CEE 7/4 (Schuko) (С2 по ГОСТ 7396.1-89) х 2 шт.; ЖКИ дисплей; IP20, t-раб.0...+40°С, 330х100х150мм Мощность 650ВА / 360Вт • Особенности Стабилизация выходного напряжения. Микропроцессорное управление. Жидко кристаллический индикатор для отображения режима работы. Автоматическое включение при восстановлении сети 230В. Зарядка батареи в выключенном режиме (сеть 230В должна быть подключена к ИБП). • Вход Номинальное входное напряжение: 230В, переменный ток Диапазон входных напряжений: 145-275В, переменный ток Частота: 50/60Гц (автоматическое определение) • Выход Номинальное выходное напряжение: 230В Диапазон выходных напряжений: +/-10% Форма выходного сигнала: Модифицированная синусоида Время переключения: 4-6 мсек Тип выходного соединения: CEE 7/4 (Schuko) (С2 по ГОСТ 7396.1-89) х 2 шт. • Батарея Тип: Герметичная необслуживаемая | * | 179,02 | 190.96 | 204.6 | 283.01 |  |  | 36.7443
00-00011259 | ИБП Tantos TS-UPS 800/480 | Характеристики: Источник бесперебойного питания, модифицированный синус; U-вх.145...275В, U-вых.230В, P-вых.800ВА (480Вт), встраиваемый АКБ 12В 7/9Ач, t-резерва 15 мин.; выходные разъемы CEE 7/4 (Schuko) (С2 по ГОСТ 7396.1-89) х 2 шт.; ЖКИ дисплей; IP20, t-раб.0...+40°С, 330х100х150мм Мощность 800ВА / 480Вт • Особенности Стабилизация выходного напряжения. Микропроцессорное управление. Жидко кристаллический индикатор для отображения режима работы. Автоматическое включение при восстановлении сети 230В. Зарядка батареи в выключенном режиме (сеть 230В должна быть подключена к ИБП). • Вход Номинальное входное напряжение: 230В, переменный ток Диапазон входных напряжений: 145-275В, переменный ток Частота: 50/60Гц (автоматическое определение) • Выход Номинальное выходное напряжение: 230В Диапазон выходных напряжений: +/-10% Форма выходного сигнала: Модифицированная синусоида Время переключения: 4-6 мсек Тип выходного соединения: CEE 7/4 (Schuko) (С2 по ГОСТ 7396.1-89) х 2 шт. • Батарея Тип: Герметичная необслуживаемая | * | 238 | 253.9 | 272.03 | 348.02 |  |  | 31.6131
Стабилизированные блоки питания
00-00000837 | Блок питания 12В 1,5А Accordtec АТ-12/15 | Характеристики: Блок стабилизированного питания, Iном=1.5А, Iмакс=2.0А, Uвых=12VDC (регулировка 12-14.5VDC), Uвх=110-240VAC/50Hz, защита (КЗ, перегрузка по току), подключение сетевого кабеля - вилка, нагрузка - под винт, +10...+40°С, корпус пластик, (L)127х(W)76х(H)60mm | ** | 34,27 | 36.56 | 39.17 | 40.32 |  |  | 15.005
00-00000838 | Блок питания 12В 1,5А Accordtec АТ-12/15 DIN | Характеристики: Блок питания для крепления на DIN-рейку. Uвх = 110-250 В AC, Uвых DC 12,6 В (регулируется 11 В – 13,5 В ± 5%), Iвых = 1.5A (ном.). Рабочая температура : -15°C ~ +50°C Габаритные размеры: 94 х 78 х 65 мм. Масса брутто 182 г. | * | 34,2 | 36.48 | 39.09 | 40.24 |  |  | 15.0099
00-00006809 | Блок питания 12В 1,5А Tantos TS-1,5A-U-Slim Lux | Характеристики: Источник вторичного электропитания 12В, 1.5А в корпусе IP67 (всепогодный) для скрытой установки в короба, распределительные коробки. Входное напряжение переменное от 100 до 240 В частота 50 Гц Постоянное выходное напряжение 12,2±0,3 В Номинальный выходной ток 1,5 А Степень защиты оболочкой IP67 Напряжения пульсаций (от пика до пика) не более 80 мВ Класс защиты от поражения электрическим током II Масса 0,15 кг Габариты 43×45×27 мм | ** | 41,5 | 44.26 | 47.42 | 51.87 |  |  | 19.9923
00-00011284 | Блок питания 12В 1А Accordtec AT-12/10 КВАНТ | Характеристики: Источник стабилизированного питания, Uвх=110-250В AC, Uвых DC 12,0 В (регулируется 11 В – 13,5 В ± 5%), Iвых 1.0 A (ном.) Рабочая температура : -15°C ~ +50°C. Подключение сетевого кабеля и нагрузки - клеммные колодки "под винт". Регулировка выходного напряжения от 11 В до 13,5 В ± 5%. Поставляется без сетевого кабеля; корпус: пластик. Габаритные размеры: 100*38*26 мм. | * | 14,14 | 15.09 | 16.16 | 16.64 |  |  | 15.024
00-00011285 | Блок питания 12В 1А Accordtec AT-12/10W | Характеристики: Источник стабилизированного питания во влагозащитном корпусе (IP67). Uвх=110-250 В AC, Uвых 12 В ± 5%, Iвых = 1A (ном.). Рабочая температура: -20°С ~ + 50°С. Габаритные размеры: 56 х 39 х 26 мм. | * | 22,03 | 23.5 | 25.18 | 25.92 |  |  | 15.0077
00-00010323 | Блок питания 12В 1А Tantos TS-1A | Характеристики: ИСТОЧНИК СТАБИЛИЗИРОВАННОГО ПИТАНИЯ 12В 1А разъём DC Источник питания (далее - БП) предназначен для питания радиоэлектронных устройств широкого применения постоянным, стабилизированным напряжением 12 Вольт. колодка  БП предназначен для установки в помещениях. БП выполнен в пластмассовом диэлектрическом корпусе. Напряжение сети поступает в БП через штатный кабель с сетевой вилкой. Выходное стабилизированное напряжение 12В поступает на соответствующий DC-разъём питания. При перегрузке по току (КЗ выхода) БП отключает питание нагрузки. После устранения причин перегрузки по току (КЗ) работоспособность БП восстанавливается | *** | 16,38 | 17.47 | 18.72 | 20.48 |  |  | 20.0195
00-00010573 | Блок питания 12В 1А Tantos TS-1A-Slim | Характеристики: Источник вторичного электропитания 12В, 1А в корпусе IP54 для скрытой установки в короба, распределительные коробки Особенности • электронная защита от короткого замыкания и перегрузки по току; • защита от пробоя вход-выход 4000В; • автоматическое восстановление выходного напряжения после снятия короткого замыкания или перегрузки; • защита от перегрузки по входу; • защита потребителей от перенапряжения на входе; • неограниченное время нахождения в состоянии короткого замыкания Технические характеристики Входное напряжение: Переменное от 160 до 242 В, частота 50 Гц Постоянное выходное напряжение: 12,2±0,3 В Напряжения пульсаций (от пика до пика): не более 30 мВ Номинальный выходной ток: 1 А Максимальный выходной ток: 1,5 А кратковременный (до 40 мин.) Степень защиты оболочкой: IP54 Масса: не более 0,3 кг Габариты: 48×56×28 мм Время наработки на отказ: не менее 100 000 часов Класс защиты от поражения электрическим током: II | ** | 30,01 | 32.02 | 34.3 | 37.52 |  |  | 20.016
00-00010675 | Блок питания 12В 2А Arsenal AR-1202 new | Характеристики: Блок питания импульсный небытовой, выход: 12В/2А, разъем питания DC "папа" 5.5х2.1; вход: ~220, сетевой шнур с вилкой в розетку. Светодиодная индикация. | *** | 17,28 | 18.43 | 19.74 | 21.62 |  |  | 20.074
00-00006444 | Блок питания 12В 2А Arsenal KDL-122000 (WP-1202ET) | Характеристики: Блок питания импульсный небытовой, выход: 12В/2А, разъем питания DC "папа" 5.5х2.1; вход: ~220, сетевой шнур с вилкой в розетку. Светодиодная индикация. | * | 17,28 | 18.43 | 19.74 | 23.04 |  |  | 25
00-00010324 | Блок питания 12В 2А Tantos TS-2A | Характеристики: ИСТОЧНИК СТАБИЛИЗИРОВАННОГО ПИТАНИЯ 12В 2А разъём DC Источник питания (далее - БП) предназначен для питания радиоэлектронных устройств широкого применения постоянным, стабилизированным напряжением 12 Вольт. колодка  БП предназначен для установки в помещениях. БП выполнен в пластмассовом диэлектрическом корпусе. Напряжение сети поступает в БП через штатный кабель с сетевой вилкой. Выходное стабилизированное напряжение 12В поступает на соответствующий DC-разъём питания. При перегрузке по току (КЗ выхода) БП отключает питание нагрузки. После устранения причин перегрузки по току (КЗ) работоспособность БП восстанавливается | *** | 23,71 | 25.29 | 27.1 | 29.64 |  |  | 20.0067
00-00000841 | Блок питания 12В 3А Accordtec АТ-12/30 | Характеристики: Источник вторичного электропитания стабилизированный, напряжение питания от сети переменного тока частотой 50 Гц 100…240 В, выходное напряжение постоянного тока 12,4…12.8 В, номинальный ток нагрузки 3 А, максимальный ток нагрузки 3,5 А, защита от короткого замыкания, температура эксплуатации +10…+40 °С, габаритные размеры 127х76х60 мм. | ** | 41,89 | 44.68 | 47.87 | 49.28 |  |  | 14.9959
00-00000842 | Блок питания 12В 3А Accordtec АТ-12/30 DIN | Характеристики: Источник стабилизированного питания DC 12.6V,3А | * | 49,5 | 52.8 | 56.58 | 58.24 |  |  | 15.0069
00-00000843 | Блок питания 12В 3А Accordtec АТ-12/30W уличный | Характеристики: Входное напряжение: 100 ~ 240 В Частота ток: 47 ~ 63 Гц Номинальный ток нагрузки: 3.0A Максимальный ток нагрузки: 3.5A Выходное напряжение DC: 12,0 ± 0,2 В Встроенная защита от короткого замыкания: Есть Рабочая температура :-10°С ~ +40°С Влажность: 100% Габариты: 135x49x33 | ** | 51,95 | 55.42 | 59.37 | 61.12 |  |  | 15.0033
00-00005388 | Блок питания 12В 3А Arsenal AR-1203 | Характеристики: Блок питания импульсный небытовой, выход: 12В/3А, разъем питания DC "папа" 5.5х2.1; вход: ~100-240В, сетевой шнур с вилкой в розетку. Cо светодиодной индикацией. Температурный режим: +10°C ~ +40°C | *** | 25,34 | 27.03 | 28.95 | 31.68 |  |  | 20.0126
00-00010674 | Блок питания 12В 3А Arsenal AR-1203 new | Характеристики: Блок питания импульсный небытовой, выход: 12В/3А, разъем питания DC "папа" 5.5х2.1; вход: ~100-240В, сетевой шнур с вилкой в розетку. Cо светодиодной индикацией. Температурный режим: +10°C ~ +40°C | *** | 25,34 | 27.03 | 28.95 | 31.68 |  |  | 20.0126
00-00010325 | Блок питания 12В 3А Tantos TS-3A | Характеристики: ИСТОЧНИК СТАБИЛИЗИРОВАННОГО ПИТАНИЯ 12В 3А разъём DC Источник питания (далее - БП) предназначен для питания радиоэлектронных устройств широкого применения постоянным, стабилизированным напряжением 12 Вольт. колодка  БП предназначен для установки в помещениях. БП выполнен в пластмассовом диэлектрическом корпусе. Напряжение сети поступает в БП через штатный кабель с сетевой вилкой. Выходное стабилизированное напряжение 12В поступает на соответствующий DC-разъём питания. При перегрузке по току (КЗ выхода) БП отключает питание нагрузки. После устранения причин перегрузки по току (КЗ) работоспособность БП восстанавливается | * | 35,1 | 37.44 | 40.11 | 43.88 |  |  | 20.0091
00-00000844 | Блок питания 12В 5А Accordtec АТ-12/50 | Характеристики: Источник стабилизированного питания. Uвх 110-250 В AC, Uвых DC 12,6 В (регулируется 11 В – 13,5 В ± 5%), Iвых = 5A (ном.). Рабочая температура : -15°C ~ +50°C. Габаритные размеры: 127 х 76 х 60 мм. Масса брутто 348 г. Цвет корпуса: черный, белый. | ** | 56,58 | 60.35 | 64.66 | 66.56 |  |  | 14.994
00-00010676 | Блок питания 12В 5А Arsenal AR-1205 new | Характеристики: Блок питания импульсный небытовой, выход: 12В/5А, разъем питания DC "папа" 5.5х2.1; вход: ~110-240В, сетевой шнур с вилкой в розетку. Cо светодиодной индикацией. Температурный режим: +10°C ~ +40°C | * | 38,59 | 41.16 | 44.08 | 48.27 |  |  | 20.0539
00-00010326 | Блок питания 12В 5А Tantos TS-5A | Характеристики: Источник стабилизированного питания, 12 В, 5 А. Коннектор (клеммная колодка) в комплекте. Габариты: 113×61×32 мм. | * | 53,35 | 56.91 | 60.97 | 66.69 |  |  | 20.003
00-00010574 | Блок питания 12В 5А Tantos TS-5A V.4 | Характеристики: Источник стабилизированного питания 12В, 5А. Регулировка выходного напряжения 12 … 14,2 В. Четыре клеммные колодки, установленные под защитной крышкой в корпусе БП Номинальное выходное напряжение: 12 В постоянное, стабилизированное Номинальный рабочий ток нагрузки: 5,0 А Потребляемая мощность по сети 220В: 12,2 Вт Мощность по цепи нагрузки 12 Вольт при максимальном выходном токе: 65 Вт Ток отключения выхода при КЗ нагрузки: 6,0 А Диапазон регулировки выходного напряжения: 12 … 14,2 В. Регулировка выходного напряжения производится крестовой или шлицевой отвёрткой через отверстие в корпусе источника Величина напряжения пульсаций при номинальном токе нагрузки: не более 60 мВ Рабочая температура: -10 … +40°С Относительная рабочая влажность воздуха при температуре +25°С: не более 90% Габаритные размеры: 160 × 37 × 58 мм | Товар под заказ | 73,48 | 78.37 | 83.97 | 91.85 |  |  | 20
00-00010464 | Блок питания 12В 5А Tantos TS-5A-DIN | Характеристики: Источник стабилизированного питания 12В, 5А, встроенная защита от короткого замыкания нагрузки, перегрузки по напряжению и току. Установка источника питания производится на DIN-рейку | Товар под заказ | 112,32 | 119.81 | 128.37 | 140.4 |  |  | 20
00-00000829 | Блок питания 14,5В 0,8А Tantos TS-08-Slim (для питания видеодомофонов) | Характеристики: Источник стабилизированного питания 14.5В, 0.8А Совместим с мониторами серий Lilu, Tango, Sherlock, Stark, Neo Slim, Prime Slim, Amelie Slim или трубки TS-AD Tantos. Входное напряжение 100-240В 0,5 А частота 50 Гц Постоянное выходное напряжение при 220 В: 14,5 В Напряжения пульсаций: ≤ 30 мВ Номинальный выходной ток: 0,8 А Время наработки на отказ: не менее 100 000 часов Габариты: 45×45×25 мм Длина кабеля: 1750 мм Масса без аккумулятора: не более 150 гр Класс защиты: IP 54 | * | 38,34 | 40.9 | 43.82 | 47.93 |  |  | 20.0083
00-00000845 | Блок питания 24В 3А Accordtec АТ-24/30 | Характеристики: Источник стабилизированного питания DC 24V, 3А Входное напряжение: 100 ~ 240 В Частота тока: 47 ~ 63 Гц Номинальный ток нагрузки: 3.0 А Максимальный ток нагрузки: 3,5 А Выходное напряжение: DC 24 ± 0.2 В Встроенная защита от короткого замыкания: Есть Габариты: 127 × 76 × 60 мм Рабочая температура: +10°C ~ +40°C Влажность: не более 80% Вес: 0,35 кг | ** | 48,14 | 51.35 | 55.02 | 56.64 |  |  | 15.0071
Видеодомофоны, домофоны
Аудиодомофоны
00-00000750 | Аудио вызывная панель AVC-105 (медь) | Характеристики: Вызывная аудиопанель на одного абонента AVC-105 в антивандальном корпусе "под медь". Исполнение корпуса для "накладной" установки из прочного алюминиевого сплава, покрытого ударопрочной порошковой краской. Кнопка вызова способна выдерживать фронтальные удары благодаря особенностям внутренней конструкции. Звуковая плата разработана российскими специалистами и обеспечивает отличное качество аудио связи между вызывной панелью и аудиотрубкой домофона. Разработана и производится в России более 20 лет. Широкий температурный интервал для работы в любых условиях: -50... +50 °C. | * | 80,64 | 86.02 | 92.16 | 100.8 |  |  | 20
00-00000751 | Аудио вызывная панель AVC-105 (серебряный антик) | Характеристики: Вызывная аудиопанель на одного абонента AVC-105 в антивандальном корпусе "серебряный антик". Исполнение корпуса для "накладной" установки из прочного алюминиевого сплава, покрытого ударопрочной порошковой краской. Кнопка вызова способна выдерживать фронтальные удары благодаря особенностям внутренней конструкции. Звуковая плата разработана российскими специалистами и обеспечивает отличное качество аудио связи между вызывной панелью и аудиотрубкой домофона. Разработана и производится в России более 20 лет. Широкий температурный интервал для работы в любых условиях: -50... +50 °C. | ** | 80,64 | 86.02 | 92.16 | 100.8 |  |  | 20
00-00009503 | Аудио вызывная панель AVC-105 (черный) | Характеристики: Вызывная аудиопанель на одного абонента AVC-105 в антивандальном корпусе "под медь". Исполнение корпуса для "накладной" установки из прочного алюминиевого сплава, покрытого ударопрочной порошковой краской. Кнопка вызова способна выдерживать фронтальные удары благодаря особенностям внутренней конструкции. Звуковая плата разработана российскими специалистами и обеспечивает отличное качество аудио связи между вызывной панелью и аудиотрубкой домофона. Разработана и производится в России более 20 лет. Широкий температурный интервал для работы в любых условиях: -50... +50 °C. | * | 80,64 | 86.02 | 92.16 | 100.8 |  |  | 20
00-00000752 | Аудио вызывная панель AVC-109 (медь) | Характеристики: Вызывная аудиопанель 2-х проводная, антивандальная накладная. Питание 12В от аудиотрубки, дополнительного источника питания не требуется. Рабочий диапазон температур -50…+50. Габариты 75x35x17 мм. | * | 57,6 | 61.44 | 65.82 | 72 |  |  | 20
00-00000753 | Аудио вызывная панель AVC-109 (серебряный антик) | Характеристики: Питание 12 В от аудиотрубки (DP-2HP, DPV-20H). Не требует дополнительного источника питания. Рабочий температурный диапазон: -30...+55. Размер: 75мм х 35мм х 17 мм. | * | 57,6 | 61.44 | 65.82 | 72 |  |  | 20
00-00000577 | Комплект аудиодомофона TS-203 Kit (белый) | Характеристики: В комплект входят: вызывная панель с универсальным креплением (врезная обойма и козырек), трубка TS-203HA. Возможно подключение дополнительных трубок (до 3-х в одной системе). Питание 220В. Возможно подключение дополнительных трубок TS-203HA (до 3-х трубок параллельно в одной системе). | ** | 162,93 | 173.79 | 186.21 | 203.66 |  |  | 19.999
00-00003812 | Трубка аудиодомофона TS-203HA (белый) | Характеристики: Переговорная трубка аудиодомофона, 2-х проводная. Совместима с комплектом TS-203Kit, вызывными панелями AVC-1xx, JSB-Axx, KC-MD10. Кнопка отрывания замка- "сухие", нормально-разомкнутые контакты. Возможно параллельное подключение до 3-х трубок в одной системе. Цвет белый. Питание 220В | * | 80,12 | 85.46 | 91.56 | 100.15 |  |  | 20
Видеодомофония Akuvox
00-00010979 | Аудиотрубка IP Akuvox S560 для работы с IP домофонами (черный) | Характеристики: Akuvox S560 - это аудиокоммуникатор на базе SIP. Он поддерживает основные функции внутренней связи, такие как вызов по внутренней связи и отпирание двери, и может быть установлен на стене или на рабочем столе. Благодаря компактному и минималистичному дизайну он является идеальным выбором для небольших помещений и идеально подходит в качестве дополнительного устройства. Ключевые функции и преимущества Исключительная двусторонняя аудиосвязь Простая интеграция с SIP-АТС Питание от РоЕ или внешнего источника питания Поддержка программируемых клавиш Поддержка быстрого набора и длительного нажатия для вызова предустановленных номеров Возможны варианты настенного и настольного монтажа. Порт Ethernet: 1 x RJ45, адаптивный 10/100Мбит/с. Размеры: 216.2x63.1x53мм. Вес: 350 г. Рабочая температура: -10°C ~ +45°C. Порт Ethernet: 1 x RJ45, адаптивный 10/100Мбит/с | ** | 158,98 | 169.57 | 181.71 | 244.61 |  |  | 35.0067
00-00010027 | Видеодомофон Akuvox C313S (белый) | Характеристики: Интерком-панель C313S – это многофункциональное коммуникационное устройство, которое может работать как внутриквартирный или внутриофисный сенсорный монитор, обеспечивая стабильную качественную аудио и видео связь с вызывными панелями, другими интерком-мониторами и IP-телефонами, поддерживающими протокол SIP 2.0. Ключевые функции и преимущества: - лаконичный стильный дизайн - тонкий компактный корпус - встроенная ОС Linux, обеспечивающая высокую стабильность работы и широкий набор функций - сенсорный экран 7” с режимом энергосбережения - возможность отображения видео в HD-разрешении с вызывной видеопанели - возможность совершения звонка на любое другое устройство сети, поддерживающее протокол SIP v2.0 - возможность питания от PoE и блока питания - сконструирована для монтажа поверх стандартного подрозетника x86. | *** | 329,97 | 351.94 | 377.09 | 507.61 |  |  | 34.9954
00-00008563 | Видеодомофон Akuvox C313S (серебро) | Характеристики: Интерком-панель C313S – это многофункциональное коммуникационное устройство, которое может работать как внутриквартирный или внутриофисный сенсорный монитор, обеспечивая стабильную качественную аудио и видео связь с вызывными панелями, другими интерком-мониторами и IP-телефонами, поддерживающими протокол SIP 2.0. Ключевые функции и преимущества: - лаконичный стильный дизайн - тонкий компактный корпус - встроенная ОС Linux, обеспечивающая высокую стабильность работы и широкий набор функций - сенсорный экран 7” с режимом энергосбережения - возможность отображения видео в HD-разрешении с вызывной видеопанели - возможность совершения звонка на любое другое устройство сети, поддерживающее протокол SIP v2.0 - возможность питания от PoE и блока питания - сконструирована для монтажа поверх стандартного подрозетника x86. | *** | 329,97 | 351.94 | 377.09 | 507.61 |  |  | 34.9954
00-00008564 | Видеодомофон Akuvox C313W (серебро) | Характеристики: C313W — это абонентский монитор начального уровня. Стильный белый корпус и яркий и четкий 7-дюймовый сенсорный экран. Ключевые функции и преимущества: - лаконичный стильный дизайн - тонкий компактный корпус - встроенная ОС Linux, обеспечивающая высокую стабильность работы и широкий набор функций - сенсорный экран 7” с режимом энергосбережения - возможность отображения видео в HD-разрешении с вызывной видеопанели - возможность совершения звонка на любое другое устройство сети, поддерживающее протокол SIP v2.0 - возможность питания от PoE и блока питания - сконструирована для монтажа поверх стандартного подрозетника x86 | ** | 412,42 | 439.91 | 471.32 | 634.48 |  |  | 34.9987
00-00008801 | Видеодомофон Akuvox C315S (серебро) | Характеристики: C315S – это многофункциональное коммуникационное устройство нового поколения на ОС Android, которое может работать как внутриквартирный или внутриофисный сенсорный монитор, обеспечивая стабильную качественную аудио и видео связь с вызывными панелями и другими интерком-мониторами или IP-телефонами, поддерживающими протокол SIP 2.0. Ключевые функции и преимущества: - Android 6.0 - Лаконичный стильный дизайн - Тонкий компактный корпус - Яркий и четкий сенсорный экран 7" с режимом энергосбережения - Возможность отображения видео в HD-разрешении с вызывной видеопанели - Возможность совершения звонка на любое другое устройство сети, поддерживающее протокол SIP v2.0 - Возможность питания от PoE и блока питания - Сконструирована для монтажа поверх стандартного подрозетника x86. | * | 591,13 | 630.57 | 675.57 | 909.43 |  |  | 34.9999
00-00008565 | Видеодомофон Akuvox C315W (серебро) | Характеристики: C315W – это мощное многофункциональное коммуникационное устройство нового поколения на ОС Android, которое может работать как внутриквартирный или внутриофисный сенсорный монитор, обеспечивая стабильную качественную аудио и видео связь с вызывными панелями и другими интерком-мониторами или IP-телефонами, поддерживающими протокол SIP 2.0. Ключевые функции и преимущества: - Android 6.0 - лаконичный стильный дизайн - тонкий компактный корпус - яркий и четкий сенсорный экран 7" с режимом энергосбережения - возможность отображения видео в HD-разрешении с вызывной видеопанели - возможность совершения звонка на любое другое устройство сети, поддерживающее протокол SIP v2.0 - возможность питания от PoE и блока питания - сконструирована для монтажа поверх подрозетника европейского или американского типа. | ** | 670,2 | 714.89 | 765.96 | 1031.08 |  |  | 35.0002
00-00010985 | Видеодомофон Akuvox C316S (серебро) | Характеристики: IP монитор Akuvox C316S с диагональю 7 дюймов Многофункциональный домашний монитор Akuvox C316S с операционной системой Android 12 обеспечивает аудио и видеосвязь с домофонами по протоколу SIP 2.0. Он обеспечивает непревзойденные возможности сенсорного экрана в ненавязчивом, компактном дизайне с великолепным 7-дюймовым дисплеем. Разработанный для рынка многоквартирных домов среднего класса, он предлагает множество функций "умного дома". Ключевые функции и преимущества Лаконичный стильный дизайн; ОС Android 12; 7-дюймовый емкостный сенсорный экран с режимом энергосбережения; Двусторонняя аудиосвязь с другими устройствами в сети; Соответствует стандарту SIP для легкой интеграции во все АТС с поддержкой SIP; Возможность питания от PoE или блока питания; Сконструирована для монтажа поверх стандартного подрозетника x86 | ** | 553,04 | 589.9 | 632.03 | 850.83 |  |  | 34.9999
00-00010975 | Видеодомофон Akuvox IT88S (черный) | Характеристики: Многофункциональный монитор Akuvox IT88S с операционной системой Android 9.0 обеспечивает аудио и видеосвязь с домофонами по протоколу SIP 2.0. Максимальное удобство работы с сенсорным экраном, компактный дизайн с великолепным 10-дюймовым емкостным сенсорным дисплеем. Сетевые протоколы: IPv4, IPv6, HTTP, HTTPS, FTP, TFTP, SNMP, DNS, SNTP, RTSP, RTP, TCP, UDP, TLS, ICMP, DHCP, ARP. Видео Кодеки: H.263 и H.264. Рабочая температура: -10°C ~ +45°C Ключевые функции и преимущества Операционная система Android 9; 10-дюймовый емкостный сенсорный экран с режимом энергосбережения; Прием HD изображения с домофона; Двусторонняя аудиосвязь с другими устройствами в сети; Возможность соединения с другими SIP устройствами сети; Питание от PoE или внешнего источника; Сконструирована для монтажа поверх стандартного подрозетника x86; Встроенный интеллектуальный голосовой помощник (на английском языке). Сферы применения Загородные дома Квартирные комплексы Системы умного дома Современный интерьер | * | 1 341,08 | 1430.52 | 1532.66 | 2063.23 |  |  | 35.0009
00-00010982 | Видеодомофон Akuvox S562 (серый) | Характеристики: Многофункциональный домашний монитор Akuvox S562 с операционной системой Linux обеспечивает аудио и видеосвязь с домофонами по протоколу SIP 2.0. Он обеспечивает непревзойденное качество работы с сенсорным экраном благодаря ненавязчивому, компактному дизайну и блестящему 7-дюймовому емкостному сенсорному дисплею. Ключевые функции и преимущества Ультра-четкий, стильный внешний вид; 7-дюймовый емкостный сенсорный экран с режимом энергосбережения; Двусторонняя аудиосвязь с другими устройствами в сети; Соответствует стандарту SIP для легкой интеграции в каждую АТС с поддержкой SIP; Питание от PoE или внешнего источника; Сконструирована для монтажа поверх стандартного подрозетника x86. | ** | 331,81 | 353.93 | 379.2 | 510.49 |  |  | 35.0017
00-00011315 | Видеодомофон Akuvox S563 (серый) | Характеристики: IP монитор Akuvox S563 премиум класса с диагональю 8 дюймов. Монитор для помещений, работающий под управлением операционной системы Android 12. Он оснащен исключительным динамиком и сенсорным дисплеем с высоким разрешением, что обеспечивает непревзойденное аудиовизуальное качество внутренней связи. Его стильный и компактный дизайн органично вписывается в современные дома. Поддержка WiFi IEEE802.11b/g/n, 2.4GHz Стандарт PoE 802.3af Питание 12В (если не используется PoE) Кодеки H.263, H.264 Операционная система Android 12 Количество LAN портов 2x10/100 Mб/с Ethernet Протоколы IPv4, HTTP, HTTPS, FTP, TFTP, SNMP, DNS, SNTP, RTSP, RTP, TCP, UDP, TLS, ICMP, DHCP, ARP Порт RS485 Есть Выходов реле - 1 Входов для звонка - 1 Входов тревожных датчиков - 8 | * | 633,48 | 675.72 | 723.96 | 967.8 |  |  | 34.5443
00-00010983 | Видеодомофон Akuvox S563W (серый) | Характеристики: IP монитор Akuvox S563W премиум класса с диагональю 8 дюймов. Монитор для помещений, работающий под управлением операционной системы Android 12. Он оснащен исключительным динамиком и сенсорным дисплеем с высоким разрешением, что обеспечивает непревзойденное аудиовизуальное качество внутренней связи. Его стильный и компактный дизайн органично вписывается в современные дома. Поддержка WiFi IEEE802.11b/g/n, 2.4GHz Стандарт PoE 802.3af Питание 12В (если не используется PoE) Кодеки H.263, H.264 Операционная система Android 12 Количество LAN портов 2x10/100 Mб/с Ethernet Протоколы IPv4, HTTP, HTTPS, FTP, TFTP, SNMP, DNS, SNTP, RTSP, RTP, TCP, UDP, TLS, ICMP, DHCP, ARP Порт RS485 Есть Выходов реле - 1 Входов для звонка - 1 Входов тревожных датчиков - 8 | * | 713,7 | 761.28 | 815.65 | 1090.37 |  |  | 34.5452
00-00010984 | Видеодомофон Akuvox S567 (серый) | Характеристики: IP монитор Akuvox S567 премиум класса с диагональю 10 дюймов Akuvox S567 работает на ОС Android 12. Ключевые функции и преимущества: Полная совместимость с ОС Android 12; Двусторонняя аудиосвязь с другими устройствами в сети; Соответствует стандарту SIP для легкой интеграции в каждую АТС с поддержкой SIP; Питание от PoE или внешнего источника; Автоматическая регулировка яркости экрана в зависимости от яркости окружающей среды для защиты глаз и экономии энергии; Поддержка программы «Смена голоса» в целях защиты детей и женщин, живущих в одиночестве; Сконструирована для монтажа поверх стандартного подрозетника x86; Встроенный интеллектуальный голосовой помощник (только на английском языке). Порт Ethernet: 1 x RJ45, адаптивный 10/100Мбит/с Поддержка Bluetooth: BLE 5.0 Стандарт PoE: 802.3af Питание: 12В, PoE Защита от взлома: Есть Монтаж: Настенный, Настольный Размеры: 278x164x22.8мм | * | 1 307,06 | 1394.23 | 1493.8 | 1996.92 |  |  | 34.5462
00-00010031 | Видеотелефон IP Akuvox VP-R49G | Характеристики: Akuvox R49G — видеотелефон на базе Android с 7-дюймовым сенсорным экраном, работающий по протоколу SIP. Благодаря двум наборам пользовательского интерфейса, он может работать как бизнес-телефон или как многофункциональное устройство внутренней связи. Ключевые особенности: Емкостный 7" сенсорный экран TFT LCD, 1024*600 пикселей 2 Мп CMOS-камера с защитной шторкой Два порт Gb Ethernet 10/100/1000 Мб/с Поддержка PoE (IEEE802.11af) и стандарта IEEE802.az для экономии электроэнергии Встроенная функция Bluetooth, USB и Wi-Fi Операционная система Android 9.0 и поддержка Android API для установки сторонних приложений. Голосовые и видео кодеки: PCMA, PCMU, G.722, G.723, G.729, H.263, H.264 Протокол: SIP RFC3261, TCP/UDP/IP, PPPoE, RTP/RTCP, HTTP/HTTPS и т.д. Автозапуск: FTP/TFTP/HTTP/HTTPS | * | 1 233,45 | 1315.7 | 1409.63 | 1897.61 |  |  | 34.9998
00-00010976 | Вызывная панель многоабонентская Akuvox E16C | Характеристики: Akuvox E16С — это многоабонентская вызывная панель с биометрическим доступом по лицу. Благодаря новейшему алгоритму глубокого обучения и технологии обнаружения присутствия живого объекта, E16С подходит для реализации интеллектуального контроля доступа в различных условиях использования. Основные характеристики Распознавание лиц в видимом свете; Бесконтактная биометрическая аутентификация с обнаружением маски; Алгоритм анти-спуфинга против аудио и видео атак; Возможность занесения в базу 20 000 лиц и 20 000 карт; Длительность распознавания менее 0.2с/пользователь, точность распознавания выше 99.7%; Поддерживается аудио и видео связь с IP-телефоном, приложением, или софтфоном; Несколько методов проверки, включая: лицо, PIN, карты и QR-коды; Автономная работа. | * | 1 659,11 | 1769.7 | 1896.12 | 2552.49 |  |  | 35.0003
00-00008562 | Вызывная панель многоабонентская Akuvox R20B On-Wall на 2 абонента | Характеристики: Наличие в серии R20B четырех моделей с различным количеством кнопок - от двух до пяти, позволяет выбрать устройство подходящее именно вам. Вызывные панели серии компактны, оснащены универсальным считывателем, передняя панель выполнена из алюминиевого сплава, а корпус из прочного металла. Возможен врезной и накладной монтаж, для накладного монтажа рекомендована установка на подрозетник 86х86 (приобретается отдельно), крепеж поставляется в комплекте. Основные характеристики: - две кнопки вызова с именными плашками; - угол обзора камеры: 110º (H), 58º (V); - PoE (IEEE802.3af, Power-over-Ethernet); - двухсторонняя VoIP связь с эхоподавлением; - совместим с SIP стандартом для лёгкого подключения к SIP совместимым АТС; - соответствует стандарту ONVIF для лёгкой интеграции с любой системой наблюдения. | * | 697,84 | 744.35 | 797.49 | 1073.59 |  |  | 34.9994
00-00009117 | Вызывная панель многоабонентская Akuvox R20B On-Wall на 3 абонента | Характеристики: Контроль доступа – важнейшая составляющая безопасности и комфорта. Малоабонентская вызывная панель Akuvox R20B позволяет вам видеть и слышать посетителя прежде чем принять решение открывать ему дверь или нет. Звонок можно принять на домофонном мониторе или, не вставая с кресла, в мобильном приложении на смартфоне – как вам удобнее. Наличие в серии R20B четырех моделей с различным количеством кнопок - от двух до пяти, позволяет выбрать устройство подходящее именно вам. Вызывные панели серии компактны, оснащены универсальным считывателем, передняя панель выполнена из алюминиевого сплава, а корпус из прочного металла. Возможен врезной и накладной монтаж, для накладного монтажа рекомендована установка на подрозетник 86х86 (приобретается отдельно), крепеж поставляется в комплекте. Основные характеристики: Две, три, четыре или пять кнопок вызова с именными плашками; Угол обзора камеры: 110º (H), 58º (V); PoE (IEEE802.3af, Power-over-Ethernet); Двухсторонняя VoIP связь с эхоподавлением; Совместим с SIP стандартом. | * | 711,67 | 759.09 | 813.31 | 1094.86 |  |  | 34.999
00-00008561 | Вызывная панель многоабонентская Akuvox R20B On-Wall на 4 абонента | Характеристики: Наличие в серии R20B четырех моделей с различным количеством кнопок - от двух до пяти, позволяет выбрать устройство подходящее именно вам. Вызывные панели серии компактны, оснащены универсальным считывателем, передняя панель выполнена из алюминиевого сплава, а корпус из прочного металла. Возможен врезной и накладной монтаж, для накладного монтажа рекомендована установка на подрозетник 86х86 (приобретается отдельно), крепеж поставляется в комплекте. Основные характеристики: - четыре кнопки вызова с именными плашками; - угол обзора камеры: 110º (H), 58º (V); - PoE (IEEE802.3af, Power-over-Ethernet); - двухсторонняя VoIP связь с эхоподавлением; - совместим с SIP стандартом для лёгкого подключения к SIP совместимым АТС; - соответствует стандарту ONVIF для лёгкой интеграции с любой системой наблюдения. | * | 697,84 | 744.35 | 797.49 | 1073.59 |  |  | 34.9994
00-00008822 | Вызывная панель многоабонентская Akuvox R20K In-Wall с коробкой для врезного монтажа в комплекте | Характеристики: Akuvox R20K одна из наиболее компактных и доступных по цене многоабонентских вызывных панелей на рынке. Благодаря своим скромным размерам она идеально впишется туда, где большинство конкурентов просто не поместятся. То же можно сказать и о ее цене - решение на базе R20K способно вписаться в самый скромный бюджет. При этом R20K - это полнофункциональное SIP устройство, способное полностью решить задачу обеспечения доступа в подъезд многоквартирного дома, либо офисного центра. Основные характеристики: - антивандальный корпус с цифровой клавиатурой; - угол обзора камеры: 110º (H), 58º (V); - PoE (IEEE802.3af, Power-over-Ethernet); - двухсторонняя VoIP связь с эхоподавлением; - совместим с SIP стандартом для лёгкого подключения к SIP совместимым АТС; - соответствует стандарту ONVIF для лёгкой интеграции с любой системой наблюдения. В комплект входит монтажная коробка для врезного монтажа. | * | 1 064,03 | 1134.99 | 1216.05 | 1636.99 |  |  | 35.0008
00-00010974 | Вызывная панель многоабонентская Akuvox R20K On-Wall с кронштейном для наруж. монтажа (черный) | Характеристики: Akuvox R20K одна из наиболее компактных и доступных по цене многоабонентских вызывных панелей на рынке. Благодаря своим скромным размерам она идеально впишется туда, где большинство конкурентов просто не поместятся. То же можно сказать и о ее цене - решение на базе R20K способно вписаться в самый скромный бюджет. При этом R20K - это полнофункциональное SIP устройство, способное полностью решить задачу обеспечения доступа в подъезд многоквартирного дома, либо офисного центра. Основные характеристики: - антивандальный корпус с цифровой клавиатурой; - угол обзора камеры: 110º (H), 58º (V); - PoE (IEEE802.3af, Power-over-Ethernet); - двухсторонняя VoIP связь с эхоподавлением; - совместим с SIP стандартом для лёгкого подключения к SIP совместимым АТС; - соответствует стандарту ONVIF для лёгкой интеграции с любой системой наблюдения. В комплекте идет с кронштейном. | ** | 946,56 | 1009.65 | 1081.8 | 1456.24 |  |  | 34.9997
00-00008556 | Вызывная панель многоабонентская Akuvox R20K On-Wall с кронштейном для наружного монтажа в комплекте | Характеристики: Akuvox R20K одна из наиболее компактных и доступных по цене многоабонентских вызывных панелей на рынке. Благодаря своим скромным размерам она идеально впишется туда, где большинство конкурентов просто не поместятся. То же можно сказать и о ее цене - решение на базе R20K способно вписаться в самый скромный бюджет. При этом R20K - это полнофункциональное SIP устройство, способное полностью решить задачу обеспечения доступа в подъезд многоквартирного дома, либо офисного центра. Основные характеристики: - антивандальный корпус с цифровой клавиатурой; - угол обзора камеры: 110º (H), 58º (V); - PoE (IEEE802.3af, Power-over-Ethernet); - двухсторонняя VoIP связь с эхоподавлением; - совместим с SIP стандартом для лёгкого подключения к SIP совместимым АТС; - соответствует стандарту ONVIF для лёгкой интеграции с любой системой наблюдения. В комплекте идет с кронштейном. | * | 946,56 | 1009.65 | 1081.8 | 1456.24 |  |  | 34.9997
00-00008846 | Вызывная панель многоабонентская Akuvox R28A In-Wall с коробкой для врезного монтажа в комплекте | Характеристики: Akuvox R28A — это первая в мире вызывная панель с новейшим видео кодеком H.265, преимущество которого в высокоэффективном сжатии снимаемого видео. Это скажется и на занимаемом объеме памяти на жестком диске — видеофайл будет меньше на 50%. При этом сжатие будет проходить без потери качества видео. Akuvox R28A выделяется среди прочих моделей современным цветным, ярким и четким экраном 4,3”, на котором помимо основной информации отображается дата и время. Домофонная 2Мп камера снимает в разрешении до 1080р, ИК датчик присутствует. Основные характеристики: - антивандальный корпус с цифровой клавиатурой; - угол обзора камеры: 116º (В), 60º (Ш); - PoE (IEEE802.3af, Power-over-Ethernet); - двухсторонняя VoIP связь с эхоподавлением; - совместим с SIP стандартом для лёгкого подключения к SIP совместимым АТС; - соответствует стандарту ONVIF для лёгкой интеграции с любой системой наблюдения. Идет в комплекте с коробкой для врезного монтажа. | * | 1 900,03 | 2026.68 | 2171.44 | 2923.12 |  |  | 34.9999
00-00010029 | Вызывная панель многоабонентская Akuvox R29S | Характеристики: Akuvox R29S - инновационный многоабонентский IP/SIP видеодомофон. Smart-вызывная панель Akuvox R29S - это оригинальное интерком-устройство на базе ОС Android 5.1.1 с сенсорным цветным экраном, камерой и считывателем RFID карт. Высокая оснащенность R29S позволяет делать многие вещи, которые ранее были просто невозможны при использовании обычных интерком-систем. Сенсорный ЖК-экран высокой четкости, может быть использован не только как виртуальная клавиатура для вызова абонента, но и позволит осуществлять двустороннюю видеосвязь с посетителем, выводить на экран информационные сообщения, дату и время, рекламу и логотип вашей компании, а также гибко управлять устройствами входной группы и сигнальной периферией. Постоянный онлайн аудио и видео мониторинг состояния дверей\ ворот, а также записи всего происходящего на сетевые видеорегистраторы и VMS-системы; Поддержка современных кодеков H.264 и G.722 для видео и аудио, обеспечивает наилучшее качество и экономию полосы пропускания сети; Передача видео и аудио на IP. | * | 3 240,46 | 3456.5 | 3703.37 | 4985.32 |  |  | 35
00-00010977 | Вызывная панель многоабонентская Akuvox S532 (серебро) | Характеристики: Akuvox S532 - это видеодомофон, оснащенный широкоугольной камерой для обеспечения полного визуального охвата. Он имеет высокие стандарты защиты IP и IK, что обеспечивает долговечность и безопасность здания. Встроенная уникальная функциональность обеспечивает бесключевой доступ для дополнительного удобства. Повысьте безопасность вашего здания с помощью Akuvox S532, в котором сочетаются безопасность и простота. Основные преимущества: Антивандальный корпус с цифровой клавиатурой; операционная система Linux; Широкоугольная камера: 130°(Ш), 90°(В); Двусторонняя аудиосвязь по IP-сетям с функцией подавления эха; Функция многостороннего доступа, включающая в себя: карту, PIN-код и BLE (Bluetooth); Для врезного или накладного монтажа; Соответствует стандартам SIP и ONVIF. Рабочая температура: -40°C ~ +60°C. Форматы видеосигнала: CIF, VGA, 4CIF, 720p, 1080p. Кодеки: H.264 Сетевые протоколы: IPv4, HTTP, HTTPS, FTP, DNS, NTP, RTSP, RTP, TCP, UDP, ICMP, DHCP, ARP. IP-адрес по умолчанию: отсутствует (только DHCP). | Товар под заказ | 1 265,05 | 1349.41 | 1445.8 | 1946.27 |  |  | 35.0013
00-00010981 | Вызывная панель одноабонентская Akuvox DB01 (серебро) | Характеристики: Одноабонентская IP вызывная панель Akuvox DB01 Надежная безопасность, которая достигается благодаря возможности контролировать, кто входит в вашу квартиру, а также возможность устно и визуально подтвердить свою личность. Вызывная панель Akuvox DB01 предупреждает вас о звонке в дверь и позволяет вам видеть посетителей и разговаривать с ними со своего смартфона, находясь в любом месте. Основные характеристики Одна кнопка для работы в помещении; Операционная система Linux; Широкоугольная камера: 136°(Ш) / 90°(В); Двухстороннее аудио в реальном времени; Настенный монтаж; Поддержка SlP и ONVlF. Сфера применения Порт Ethernet RJ45, адаптивный 10/100Мбит/с Форматы CIF, QCIF, VGA, 4CIF, 720p, 1080p Кодеки H.264 Индивидуальная квартирная вызывная панель Установка и обслуживание | ** | 276,52 | 294.95 | 315.99 | 425.43 |  |  | 35.0022
00-00008553 | Вызывная панель одноабонентская Akuvox E11R | Характеристики: Стильная и компактная Akuvox E11R Wiegand — это SIP вызывная панель, специально разработанная для частных домов и квартир. Технические характеристики: - передняя панель: пластик - камера: 2 Мп, автоматическое освещение - сенсорная кнопка вызова - датчик освещенности: Есть - инфракрасный датчик: Есть - порт Wiegand: Есть - порт Ethernet: RJ45, адаптивный 10/100 Мбит / с 802.3af с питанием через Ethernet - угол обзора: 116 ° (Г) / 60 ° (В) - разъем 12 В постоянного тока (если не используется PoE) - установка: настенная - настенный размер DIM: 145x85x27,5 мм - рабочая температура: -20 ° C ~ + 65 ° C | * | 511,26 | 545.36 | 584.29 | 786.59 |  |  | 35.003
00-00008554 | Вызывная панель одноабонентская Akuvox E12S | Характеристики: E12S — это стильная SIP вызывная панель. Несмотря на тонкий корпус, она может похвастаться множеством передовых функций, таких как удалённый доступ через смартфон и беспроводная связь. Основные характеристики: - двухсторонняя VoIP-связь; - просмотр с камеры в реальном времени; - облачное или локальное хранилище; - предназначен для использования на улице; - совместим с SIP стандартом для лёгкого подключения к SIP совместимым АТС; - совместимость с мобильным приложением. | *** | 394,06 | 420.33 | 450.36 | 606.22 |  |  | 34.9972
00-00008555 | Вызывная панель одноабонентская Akuvox E12W | Характеристики: E12W — это стильная SIP вызывная панель. Несмотря на тонкий корпус, она может похвастаться множеством передовых функций, таких как удалённый доступ через смартфон и беспроводная связь. Основные характеристики: - двухсторонняя VoIP-связь; - просмотр с камеры в реальном времени; - облачное или локальное хранилище; - предназначен для использования на улице; - совместим с SIP стандартом для лёгкого подключения к SIP совместимым АТС; - совместимость с мобильным приложением | *** | 435,3 | 464.33 | 497.47 | 669.66 |  |  | 34.9969
00-00009115 | Вызывная панель одноабонентская Akuvox R20A In-Wall с коробкой для врезного монтажа в комплекте | Характеристики: Идеальный домофон для повседневной жизни. Безопасность, которая даёт возможность контролировать кто входит в ваше здание, а также способность подтверждать личность — неизмерима. Видеодомофон Akuvox R20A позволяет вам легко контролировать вход и даёт уверенность в том, что ваше предприятие под защитой. Основные характеристики: Антивандальный корпус с утопленной кнопкой; Угол обзора камеры: 110º (H), 58º (V); PoE (IEEE802.3af, Power-over-Ethernet); Двухсторонняя аудиосвязь через IP с эхоподавлением; Совместим с SIP стандартом для лёгкого подключения к SIP совместимым АТС. В комплекте идет коробка для врезного монтажа. | * | 787,66 | 840.15 | 900.17 | 1211.79 |  |  | 35.0003
00-00010028 | Вызывная панель одноабонентская Akuvox R20A On-Wall с кронштейном для наружного монтажа в комплекте | Характеристики: Идеальный домофон для повседневной жизни. Безопасность, которая даёт возможность контролировать кто входит в ваше здание, а также способность подтверждать личность — неизмерима. Видеодомофон Akuvox R20A позволяет вам легко контролировать вход и даёт уверенность в том, что ваше предприятие под защитой. Основные характеристики: Антивандальный корпус с утопленной кнопкой; Угол обзора камеры: 110º (H), 58º (V); PoE (IEEE802.3af, Power-over-Ethernet); Двухсторонняя аудиосвязь через IP с эхоподавлением; Совместим с SIP стандартом для лёгкого подключения к SIP совместимым АТС. | ** | 670,58 | 715.28 | 766.39 | 1031.65 |  |  | 34.9993
00-00010041 | Козырек для вызывной панели Akuvox E12 для наружного монтажа (черный) | Характеристики: Козырек для вызывной панели для наружного монтажа. Материал: сталь | ** | 129,06 | 137.66 | 147.49 | 198.57 |  |  | 35.0053
00-00010039 | Козырек для вызывной панели Akuvox R20A для врезного монтажа | Характеристики: Козырек для вызывной панели для врезного монтажа. Материал: сталь | ** | 117,47 | 125.3 | 134.25 | 180.71 |  |  | 34.9953
00-00010040 | Козырек для вызывной панели Akuvox R20K/R20B для врезного монтажа | Характеристики: Козырек для вызывной панели для врезного монтажа. Материал: сталь | ** | 117,47 | 125.3 | 134.25 | 180.71 |  |  | 34.9953
00-00010989 | Козырек для вызывной панели Akuvox R20K/R20B для наружного монтажа | Характеристики: Козырек для вызывной панели для наружного монтажа. Материал: сталь | ** | 129,14 | 137.74 | 147.57 | 198.64 |  |  | 34.9879
00-00010035 | Козырек для вызывной панели Akuvox R29 для врезного монтажа | Характеристики: Козырек для вызывной панели для врезного монтажа. Материал: сталь | * | 117,24 | 125.03 | 133.94 | 180.33 |  |  | 34.9859
00-00010034 | Козырек для вызывной панели Akuvox X915 для врезного монтажа | Характеристики: Козырек для вызывной панели для врезного монтажа. Материал: сталь | * | 117,24 | 125.03 | 133.94 | 180.33 |  |  | 34.9859
00-00011375 | Комплект видеодомофона Akuvox C313S (белый) + Akuvox E12S | Характеристики: Комплект видеодомофона Akuvox C313S + E12S — интеллектуальная SIP-система для умного дома и офиса Современный комплект на базе протокола SIP 2.0, объединяющий многофункциональный сенсорный видеодомофон и стильную уличную вызывную панель. Полная интеграция с IP-телефонией и облачными сервисами для профессионального контроля доступа. Ключевые преимущества комплекта: Профессиональная связь и видео: 7-дюймовый сенсорный экран с разрешением 800×480 (C313S) Full HD камера 1080p с углом обзора 123° (E12S) Двусторонняя VoIP-связь с поддержкой SIP 2.0 Совместимость с мобильным приложением для удаленного доступа Гибкая интеграция и масштабируемость: Подключение до 10 вызывных панелей и 5 IP-камер Работа с 10 дополнительными мониторами в сети Поддержка локального (MicroSD) и облачного хранилища 8 охранных входов для подключения датчиков Технические особенности: Встроенная ОС Linux для стабильной работы Слот для карты MicroSD в обоих устройствах Встроенный считыватель и реле управления | * | 723,45 | 771.68 | 826.8 | 1113 |  |  | 35
00-00011376 | Комплект видеодомофона Akuvox C313S (серебро) + Akuvox E12S | Характеристики: Комплект видеодомофона Akuvox C313S + E12S — интеллектуальная SIP-система для умного дома и офиса Современный комплект на базе протокола SIP 2.0, объединяющий многофункциональный сенсорный видеодомофон и стильную уличную вызывную панель. Полная интеграция с IP-телефонией и облачными сервисами для профессионального контроля доступа. Ключевые преимущества комплекта: Профессиональная связь и видео: 7-дюймовый сенсорный экран с разрешением 800×480 (C313S) Full HD камера 1080p с углом обзора 123° (E12S) Двусторонняя VoIP-связь с поддержкой SIP 2.0 Совместимость с мобильным приложением для удаленного доступа Гибкая интеграция и масштабируемость: Подключение до 10 вызывных панелей и 5 IP-камер Работа с 10 дополнительными мониторами в сети Поддержка локального (MicroSD) и облачного хранилища 8 охранных входов для подключения датчиков Технические особенности: Встроенная ОС Linux для стабильной работы Слот для карты MicroSD в обоих устройствах Встроенный считыватель и реле управления | * | 723,45 | 771.68 | 826.8 | 1113 |  |  | 35
00-00011377 | Комплект видеодомофона Akuvox S562 (серый) + Akuvox E12S | Характеристики: Комплект видеодомофона Akuvox S562 + E12S — универсальная SIP-система с расширенными возможностями Современный комплект видеодомофонии на базе протокола SIP 2.0, сочетающий многофункциональный монитор с емкостным сенсорным экраном и стильную уличную вызывную панель. Идеальное решение для организации интеллектуальной системы контроля доступа с поддержкой VoIP-коммуникаций. Ключевые преимущества комплекта: Высокотехнологичные коммуникации: 7-дюймовый емкостный сенсорный экран с разрешением 800×480 (S562) Full HD камера 1080p с углом обзора 123° (E12S) Двусторонняя VoIP-связь по стандарту SIP 2.0 Совместимость с мобильным приложением для удаленного доступа Гибкая интеграция и управление: Подключение до 10 вызывных панелей и 5 IP-камер Работа с 10 дополнительными мониторами в сети 8 охранных входов для подключения датчиков безопасности Поддержка локальной (MicroSD) и облачной записи Технические особенности: Операционная система Linux для стабильной работы Слот для карты MicroSD в обоих устройствах | * | 725,4 | 773.76 | 829.03 | 1116 |  |  | 35
00-00008570 | Модуль измерения температуры по запястью Akuvox MD01 | Характеристики: Akuvox MD01 - модуль измерения температуры по запястью. Это безопасное и удобное устройство для контроля доступа, которое может быть использовано для реализации надежного контроля доступа в различных условиях эксплуатации. Подключается к терминалу контроля доступа с распознаванием лиц Akuvox A05S и вызывной панели Akuvox E16С. | * | 223,6 | 238.54 | 255.55 | 343.99 |  |  | 34.9981
00-00010030 | Монтажная коробка для вызывной панели Akuvox R29 для врезного монтажа | Характеристики: Монтажная коробка для врезного монтажа серии R29 | * | 117,47 | 125.3 | 134.25 | 180.71 |  |  | 34.9953
00-00010978 | Монтажная коробка для вызывной панели Akuvox S532 On-Wall Box | Характеристики: Монтажная коробка для монтажа вызывной панели Akuvox S532 | * | 91,28 | 97.34 | 104.29 | 140.43 |  |  | 34.9996
00-00010980 | Терминал контроля доступа Akuvox A08S | Характеристики: A08S - это компактный терминал контроля доступа, объединяющий в одном устройстве дверной контроллер и считыватель карт, что значительно экономит средства операторов зданий. Он предлагает гибкие возможности доступа, включая PIN-код, QR-сканирование, разблокировку через Bluetooth, мобильный доступ через NFC и RFID-карты. Основные характеристики Рамка из алюминиевого сплава с закаленным стеклом; Класс защиты IP65 И IK09; Возможность занесения в базу 20 000 карт и 100 000 журналов событий; Несколько методов проверки: QR-код, Bluetooth, PIN-код, RFID; Для врезного или накладного монтажа; Поддержка протоколов Wiegand и OSDP. RF считыватель карт: 13.56MHz, 125kHz и NFC Порт Ethernet: RJ45, адаптивный 10/100Мбит/с Питание 12В (если не используется PoE) Выход питания 12В / 600мА Размеры 50 x 140 x 26.7 мм Рабочая температура -20°C ~ +55°C Сетевые протоколы IPv4, HTTP, HTTPS, FTP, DNS, NTP, TCP, UDP, ICMP, DHCP, ARP | * | 871,03 | 929.13 | 995.48 | 1340.08 |  |  | 35.0016
00-00008571 | Терминал контроля доступа Akuvox A092S | Характеристики: Akuvox A092S - это интеллектуальный контроллер доступа, размещенный в стильном корпусе SGCC. Он обеспечивает преимущества контроля доступа через две двери по сравнению с централизованной системой. Поддерживая автономное и сетевое развертывание, его можно применять к проектам различного масштаба. | * | 1 658,23 | 1768.82 | 1895.16 | 2551.14 |  |  | 35.0004
Видеодомофония Arsenal
Видеодомофоны Arsenal
00-00010539 | IP-адаптер для переадресации вызовов от монитора видеодомофона Arsenal IP BOX (черный) | Характеристики: IP-адаптер для классической системы аналоговой домофонии. Предназначен для отправки уведомлений о вызове в мобильном приложение TuyaSmart или SmartLife. Ведения переговоров с посетителями, открытие дверей через мобильное приложение. Подключение одного аналогового домофона с 2 камерами и 2 вызывными панелями. Габариты: 140х90х25 мм | * | 121,69 | 129.83 | 139.08 | 187.2 |  |  | 34.9947
00-00000919 | Видеодомофон Arsenal Афина (белый) | Характеристики: Видеодомофон Arsenal Афина - это популярный и качественный видеодомофон бренда Arsenal. Домофон оснащён 4-дюймовым монитором и механическими кнопками. Имеется возможность подключения до двух вызывных панелей. Для монтажа необходимо питание 220V, двужильный кабель (ШВВП, КВК, или витая пара). Для соединения домофона с подъездной системой используются адаптеры D505 или D506. К Афине подойдет любая вызывная панель бренда Arsenal, например, Arsenal Рокси или Arsenal Триумф. Вызывная панель может быть установлена перед входной дверью или калиткой вашего дома. Arsenal Афина отлично подойдет для вашей квартиры или дома если вам нужен качественный бюджетный видеодомофон. При помощи домофона вы сможете увидеть, кто пришёл к вам в гости, открыть электрозамок на калитке, либо просто посмотреть, кто происходит перед вашей входной дверью или фасадом дома. В комплекте: видеодомофон, кронштейн, набор крепежных винтов и инструкция на русском языке. | * | 119,81 | 127.8 | 136.93 | 184.32 |  |  | 34.9989
00-00010135 | Видеодомофон Arsenal Афина Pro (белый) | Характеристики: Видеодомофон Arsenal Афина Pro (белый) – компактный и функциональный контроль доступа Видеодомофон Arsenal Афина Pro с 4,3-дюймовым TFT-экраном идеально подходит для помещений, где важна экономия пространства. Ультракомпактный корпус (115×17×123 мм) с сенсорными кнопками сочетает современный дизайн и удобство использования. Стильный мини-формат с полным функционалом. Ключевые преимущества: ✔ 4,3" TFT-экран (480×272) – четкое изображение лиц ✔ Сенсорные кнопки – интуитивно понятное управление ✔ Двойное реле – управление воротами и калиткой одновременно ✔ Громкая связь с функцией отключения звука ✔ Режим "Не беспокоить" – полная приватность, когда это необходимо ✔ Совместимость с большинством панелей ✔ Многоязычное меню: Русский/English/Polish Данный видеодомофон - идеальный выбор, когда важно качество, но нет места для громоздких систем. В комплекте: устройство, крепежные элементы и инструкция. Arsenal Афина Pro - Максимум функций в миниатюрном корпусе! | *** | 119,81 | 127.8 | 136.93 | 184.32 |  |  | 34.9989 | Перейти
00-00010136 | Видеодомофон Arsenal Афина Pro (черный) | Характеристики: Видеодомофон Arsenal Афина Pro (черный) – компактный и функциональный контроль доступа Видеодомофон Arsenal Афина Pro с 4,3-дюймовым TFT-экраном идеально подходит для помещений, где важна экономия пространства. Ультракомпактный корпус (115×17×123 мм) с сенсорными кнопками сочетает современный дизайн и удобство использования. Стильный мини-формат с полным функционалом. Ключевые преимущества: ✔ 4,3" TFT-экран (480×272) – четкое изображение лиц ✔ Сенсорные кнопки – интуитивно понятное управление ✔ Двойное реле – управление воротами и калиткой одновременно ✔ Громкая связь с функцией отключения звука ✔ Режим "Не беспокоить" – полная приватность, когда это необходимо ✔ Совместимость с большинством панелей ✔ Многоязычное меню: Русский/English/Polish Данный видеодомофон - идеальный выбор, когда важно качество, но нет места для громоздких систем. В комплекте: устройство, крепежные элементы и инструкция. Arsenal Афина Pro - Максимум функций в миниатюрном корпусе! | *** | 119,81 | 127.8 | 136.93 | 184.32 |  |  | 34.9989 | Перейти
00-00010141 | Видеодомофон Arsenal Грация Pro (белый) | Характеристики: Видеодомофон Arsenal Грация Pro (черный) – стильное и надежное решение для контроля доступа! Элегантный дизайн и удобство управления Видеодомофон Arsenal Грация Pro с 7-дюймовым TFT-экраном и сенсорными кнопками управления сочетает в себе современный дизайн и простоту использования. Компактные размеры (175×17×130 мм) и стильный черный корпус позволяют гармонично вписать устройство в любой интерьер. Идеальный выбор для тех, кто ищет качественный видеодомофон по доступной цене с необходимым набором функций. Основные преимущества: ✔ Четкое изображение с разрешением 800×480 пикселей ✔ Удобное сенсорное управление ✔ Подключение 2 вызывных панелей ✔ Встроенный блок питания от сети 220В ✔ Дополнительное реле для управления воротами и калиткой ✔ Функция "Не беспокоить" для обеспечения приватности Технические особенности: Формат видео: CVBS Совместимость с большинством панелей видеодомофонии Громкая связь с возможностью отключения звука Многоязычное меню (русский/английский/польский) Накладной монтаж | * | 159,09 | 169.69 | 181.82 | 244.8 |  |  | 35.0123 | Перейти
00-00010142 | Видеодомофон Arsenal Грация Pro (черный) | Характеристики: Видеодомофон Arsenal Грация Pro (черный) – стильное и надежное решение для контроля доступа! Элегантный дизайн и удобство управления Видеодомофон Arsenal Грация Pro с 7-дюймовым TFT-экраном и сенсорными кнопками управления сочетает в себе современный дизайн и простоту использования. Компактные размеры (175×17×130 мм) и стильный черный корпус позволяют гармонично вписать устройство в любой интерьер. Идеальный выбор для тех, кто ищет качественный видеодомофон по доступной цене с необходимым набором функций. Основные преимущества: ✔ Четкое изображение с разрешением 800×480 пикселей ✔ Удобное сенсорное управление ✔ Подключение 2 вызывных панелей ✔ Встроенный блок питания от сети 220В ✔ Дополнительное реле для управления воротами и калиткой ✔ Функция "Не беспокоить" для обеспечения приватности Технические особенности: Формат видео: CVBS Совместимость с большинством панелей видеодомофонии Громкая связь с возможностью отключения звука Многоязычное меню (русский/английский/польский) Накладной монтаж | *** | 159,09 | 169.69 | 181.82 | 244.8 |  |  | 35.0123 | Перейти
00-00010147 | Видеодомофон Arsenal Грация Pro SD (белый) | Характеристики: Видеодомофон Arsenal Грация Pro SD (черный) – стильный и функциональный контроль доступа Видеодомофон Arsenal Грация Pro SD с 7-дюймовым TFT-экраном и сенсорными кнопками станет стильным дополнением вашего интерьера. Черный корпус с лаконичным дизайном подойдет для любого помещения – от квартиры до офиса. С этим домофоном вы всегда будете знать, кто у двери, и сможете управлять доступом одним касанием. Ключевые особенности: ✔ 7" TFT-экран (800×480) – четкое изображение гостей ✔ Сенсорное управление – удобные и отзывчивые кнопки ✔ Гибкость подключения – до 4 вызывных панелей, 2 камер, 4 мониторов ✔ Запись событий – фото и видео на MicroSD до 32 ГБ ✔ Детектор движения – автоматическая запись при активности ✔ Дополнительное реле – управление воротами и калиткой ✔ Громкая связь + автоответчик – общайтесь, не подходя к двери В комплекте: видеодомофон, крепеж, инструкция. Выбирайте безопасность и комфорт с Arsenal! | *** | 179,71 | 191.69 | 205.36 | 276.48 |  |  | 35.0007 | Перейти
00-00010146 | Видеодомофон Arsenal Грация Pro SD (черный) | Характеристики: Видеодомофон Arsenal Грация Pro SD (черный) – стильный и функциональный контроль доступа Видеодомофон Arsenal Грация Pro SD с 7-дюймовым TFT-экраном и сенсорными кнопками станет стильным дополнением вашего интерьера. Черный корпус с лаконичным дизайном подойдет для любого помещения – от квартиры до офиса. С этим домофоном вы всегда будете знать, кто у двери, и сможете управлять доступом одним касанием. Ключевые особенности: ✔ 7" TFT-экран (800×480) – четкое изображение гостей ✔ Сенсорное управление – удобные и отзывчивые кнопки ✔ Гибкость подключения – до 4 вызывных панелей, 2 камер, 4 мониторов ✔ Запись событий – фото и видео на MicroSD до 32 ГБ ✔ Детектор движения – автоматическая запись при активности ✔ Дополнительное реле – управление воротами и калиткой ✔ Громкая связь + автоответчик – общайтесь, не подходя к двери В комплекте: видеодомофон, крепеж, инструкция. Выбирайте безопасность и комфорт с Arsenal! | ** | 179,71 | 191.69 | 205.36 | 276.48 |  |  | 35.0007 | Перейти
Видеодомофоны Arsenal HD
00-00010144 | Видеодомофон Arsenal Грация Pro FHD (белый) | Характеристики: Видеодомофон Arsenal Грация Pro FHD (черный) – премиальный контроль доступа в Full HD качестве! Видеодомофон Arsenal Грация Pro FHD с 7-дюймовым TFT-экраном и поддержкой Full HD разрешения предлагает кристально четкое изображение. Элегантный белый корпус с сенсорным управлением гармонично впишется как в домашний, так и в офисный интерьер. А совместимость с 6 мониторами позволяет организовать полноценную систему видеонаблюдения по всему дому или офису. Ключевые преимущества: ✔ Full HD качество – изображение высокой четкости с вызывных панелей ✔ 7" TFT-экран (1024×600) – яркая и детализированная картинка ✔ Расширенное подключение – до 4 вызывных панелей, 2 камер, 6 мониторов ✔ Универсальная поддержка – форматы AHD/CBVS/CVI/TVI ✔ Запись событий – фото и видео на MicroSD до 64 ГБ ✔ Двойное реле – одновременное управление воротами и калиткой ✔ Мультимедийные функции – фоторамка и MP3-мелодии В комплекте: устройство, крепежные элементы, инструкция. Выбирайте безопасность и комфорт с Arsenal! | ** | 247,8 | 264.31 | 283.16 | 381.24 |  |  | 35.0016 | Перейти
00-00010143 | Видеодомофон Arsenal Грация Pro FHD (черный) | Характеристики: Видеодомофон Arsenal Грация Pro FHD (черный) – премиальный контроль доступа в Full HD качестве! Видеодомофон Arsenal Грация Pro FHD с 7-дюймовым TFT-экраном и поддержкой Full HD разрешения предлагает кристально четкое изображение. Элегантный черный корпус с сенсорным управлением гармонично впишется как в домашний, так и в офисный интерьер. А совместимость с 6 мониторами позволяет организовать полноценную систему видеонаблюдения по всему дому или офису. Ключевые преимущества: ✔ Full HD качество – изображение высокой четкости с вызывных панелей ✔ 7" TFT-экран (1024×600) – яркая и детализированная картинка ✔ Расширенное подключение – до 4 вызывных панелей, 2 камер, 6 мониторов ✔ Универсальная поддержка – форматы AHD/CBVS/CVI/TVI ✔ Запись событий – фото и видео на MicroSD до 64 ГБ ✔ Двойное реле – одновременное управление воротами и калиткой ✔ Мультимедийные функции – фоторамка и MP3-мелодии В комплекте: устройство, крепежные элементы, инструкция. Выбирайте безопасность и комфорт с Arsenal! | ** | 247,8 | 264.31 | 283.16 | 381.24 |  |  | 35.0016 | Перейти
00-00005497 | Видеодомофон Arsenal Сириус FHD | Характеристики: Видеодомофон Arsenal Сириус FHD – интеллектуальная защита вашего дома 7-дюймовый HD-экран с сенсорным управлением позволяет четко видеть каждого посетителя. Двусторонняя связь дает возможность общаться с гостем, не открывая дверь – идеально для общения с курьерами или проверки незнакомцев. Ключевые возможности: Двусторонняя связь – общайтесь с посетителями, не открывая дверь Запись видео и фото на карту памяти до 128 ГБ Детектор движения – автоматическая запись при обнаружении активности Поддержка 4 устройств: 2 вызывных панели + 2 камеры Стильный дизайн с функцией фоторамки – украсит любой интерьер Дополнительные преимущества: • Фоновое воспроизведение музыки (MP3/MP4) • Управление двумя дверными замками • Возможность подключения до 6 домофонов • Голосовые подсказки и часы Arsenal Сириус FHD – это не просто домофон, а многофункциональная система безопасности с элегантным дизайном. Идеальное решение для дома, офиса или коттеджа! | * | 258,78 | 276.02 | 295.76 | 398.13 |  |  | 35.0011 | Перейти
00-00009485 | Видеодомофон Arsenal Сириус FHD TUYA (серебро) | Характеристики: Видеодомофон Arsenal Сириус FHD TUYA (серый) – ваш надежный цифровой помощник! В современном мире, где безопасность и комфорт идут рука об руку, видеодомофон Arsenal Сириус становится незаменимым помощником. Это не просто устройство для связи с посетителями - это целая система безопасности, которая работает на вас 24/7. А когда вас нет дома, мобильное приложение Tuya Smart позволит ответить на вызов из любой точки мира - достаточно просто открыть приложение на смартфоне. Ключевые преимущества: 7" IPS-экран Full HD 1080p – кристально четкое изображение Управление через Tuya Smart – наблюдение из любой точки мира Громкая связь + автоответчик – общайтесь с посетителями дистанционно Запись событий на microSD карту (до 128GB) Детектор движения – защита от нежелательных гостей Умные функции для вашего удобства: • Подключение 2 камер и 2 вызывных панелей • Работа с 6 дополнительными мониторами • Фоторамка, часы и MP3-плеер • Настраиваемые мелодии Arsenal Сириус — безопасность и комфорт в стильном дизайне! | *** | 299,52 | 319.49 | 342.3 | 460.8 |  |  | 35
00-00009486 | Видеодомофон Arsenal Сириус FHD TUYA (серый) | Характеристики: Видеодомофон Arsenal Сириус FHD TUYA (серый) – ваш надежный цифровой помощник! В современном мире, где безопасность и комфорт идут рука об руку, видеодомофон Arsenal Сириус становится незаменимым помощником. Это не просто устройство для связи с посетителями - это целая система безопасности, которая работает на вас 24/7. А когда вас нет дома, мобильное приложение Tuya Smart позволит ответить на вызов из любой точки мира - достаточно просто открыть приложение на смартфоне. Ключевые преимущества: 7" IPS-экран Full HD 1080p – кристально четкое изображение Управление через Tuya Smart – наблюдение из любой точки мира Громкая связь + автоответчик – общайтесь с посетителями дистанционно Запись событий на microSD карту (до 128GB) Детектор движения – защита от нежелательных гостей Умные функции для вашего удобства: • Подключение 2 камер и 2 вызывных панелей • Работа с 6 дополнительными мониторами • Фоторамка, часы и MP3-плеер • Настраиваемые мелодии Arsenal Сириус — безопасность и комфорт в стильном дизайне! | * | 299,52 | 319.49 | 342.3 | 460.8 |  |  | 35
00-00009489 | Видеодомофон Arsenal Титул 10 FHD TUYA (белый) | Характеристики: Видеодомофон Arsenal Титул 10 FHD TUYA – ваш надежный помощник! 10" IPS-экран с разрешением Full HD 1080p демонстрирует кристально четкое изображение. Благодаря сенсорному управлению и интуитивному интерфейсу, пользоваться домофоном сможет даже ребенок или пожилой человек. А когда вы заняты или находитесь далеко от дома, мобильное приложение Tuya Smart позволит всегда оставаться на связи. Также данный видеодомофон идеален для вашего бизнеса и органично впишется в любой интерьер! Ключевые особенности: - 10" IPS сенсорный экран с четким Full HD 1080P изображением - Контроль со смартфона через приложение Tuya Smart - Громкая связь + автоответчик - общайтесь из любой точки мира - Запись событий на microSD карту (до 128GB) - Детектор движения – защита от нежелательных гостей Особенности системы: Подключение 2 камер и 2 вызывных панелей Поддержка 6 дополнительных мониторов Режим "Не беспокоить" и настраиваемые мелодии Часы и цифровая фоторамка Видеодомофония Arsenal – надежное решение для вашего дома и бизнеса! | ** | 486,72 | 519.17 | 556.26 | 748.8 |  |  | 35
00-00009490 | Видеодомофон Arsenal Титул 10 FHD TUYA (черный) | Характеристики: Видеодомофон Arsenal Титул 10 FHD TUYA – ваш надежный помощник! 10" IPS-экран с разрешением Full HD 1080p демонстрирует кристально четкое изображение. Благодаря сенсорному управлению и интуитивному интерфейсу, пользоваться домофоном сможет даже ребенок или пожилой человек. А когда вы заняты или находитесь далеко от дома, мобильное приложение Tuya Smart позволит всегда оставаться на связи. Также данный видеодомофон идеален для вашего бизнеса и органично впишется в любой интерьер! Ключевые особенности: - 10" IPS сенсорный экран с четким Full HD 1080P изображением - Контроль со смартфона через приложение Tuya Smart - Громкая связь + автоответчик - общайтесь из любой точки мира - Запись событий на microSD карту (до 128GB) - Детектор движения – защита от нежелательных гостей Особенности системы: Подключение 2 камер и 2 вызывных панелей Поддержка 6 дополнительных мониторов Режим "Не беспокоить" и настраиваемые мелодии Часы и цифровая фоторамка Видеодомофония Arsenal – надежное решение для вашего дома и бизнеса! | ** | 486,72 | 519.17 | 556.26 | 748.8 |  |  | 35
00-00010535 | Видеодомофон Arsenal Титул 10 FHD TUYA DVR (белый) | Характеристики: Видеодомофон Arsenal Титул 10 FHD TUYA DVR – ваш надежный помощник! Этот современный видеодомофон станет вашим личным помощником, сочетая в себе функции безопасности и удобства. Яркий 10-дюймовый сенсорный экран с IPS-матрицей обеспечивает четкое и контрастное изображение под любым углом обзора. Благодаря разрешению Full HD 1080P вы сможете разглядеть даже мелкие детали – будь то лицо посетителя или посылка в его руках. Ключевые особенности: - 10" IPS сенсорный экран с четким Full HD 1080P изображением - Полный контроль со смартфона через приложение Tuya Smart - Громкая связь + автоответчик - общайтесь из любой точки мира - Запись событий на microSD карту (до 128GB) - Датчик движения и мгновенные уведомления о посетителях Преимущества: Подключение 2 камер, 2 вызывных панелей и 6 мониторов Режим "Не беспокоить" и настраиваемые мелодии Часы и фоторамка - полезный гаджет в прихожей Простая установка и настройка (накладной монтаж) Видеодомофония Arsenal – надежное решение для вашего дома или бизнеса! | * | 561,6 | 599.04 | 641.82 | 864 |  |  | 35
00-00010861 | Видеодомофон Arsenal Титул 10 FHD TUYA DVR (черный) | Характеристики: Видеодомофон Arsenal Титул 10 FHD TUYA DVR – ваш надежный помощник! Этот современный видеодомофон станет вашим личным помощником, сочетая в себе функции безопасности и удобства. Яркий 10-дюймовый сенсорный экран с IPS-матрицей обеспечивает четкое и контрастное изображение под любым углом обзора. Благодаря разрешению Full HD 1080P вы сможете разглядеть даже мелкие детали – будь то лицо посетителя или посылка в его руках. Ключевые особенности: - 10" IPS сенсорный экран с четким Full HD 1080P изображением - Полный контроль со смартфона через приложение Tuya Smart - Громкая связь + автоответчик - общайтесь из любой точки мира - Запись событий на microSD карту (до 128GB) - Датчик движения и мгновенные уведомления о посетителях Преимущества: Подключение 2 камер, 2 вызывных панелей и 6 мониторов Режим "Не беспокоить" и настраиваемые мелодии Часы и фоторамка - полезный гаджет в прихожей Простая установка и настройка (накладной монтаж) Видеодомофония Arsenal – надежное решение для вашего дома или бизнеса! | * | 561,6 | 599.04 | 641.82 | 864 |  |  | 35
00-00009487 | Видеодомофон Arsenal Титул 7 FHD TUYA (белый) | Характеристики: Видеодомофон Arsenal Титул 7 FHD TUYA – ваш надежный помощник! 7" IPS-экран с разрешением Full HD 1080p демонстрирует кристально четкое изображение. Благодаря сенсорному управлению и интуитивному интерфейсу, пользоваться домофоном сможет даже ребенок или пожилой человек. А когда вы заняты или находитесь далеко от дома, мобильное приложение Tuya Smart позволит всегда оставаться на связи. Также данный видеодомофон идеален для вашего бизнеса и органично впишется в любой интерьер! Ключевые особенности: - 7" IPS сенсорный экран с четким Full HD 1080P изображением - Контроль со смартфона через приложение Tuya Smart - Громкая связь + автоответчик - общайтесь из любой точки мира - Запись событий на microSD карту (до 128GB) - Детектор движения – защита от нежелательных гостей Особенности системы: Подключение 2 камер и 2 вызывных панелей Поддержка 6 дополнительных мониторов Режим "Не беспокоить" и настраиваемые мелодии Часы и цифровая фоторамка Arsenal Титул 7 FHD TUYA – надежное решение для вашего дома и бизнеса! | ** | 445,98 | 475.7 | 509.68 | 686.13 |  |  | 35.0007
00-00009488 | Видеодомофон Arsenal Титул 7 FHD TUYA (черный) | Характеристики: Видеодомофон Arsenal Титул 7 FHD TUYA – ваш надежный помощник! 7" IPS-экран с разрешением Full HD 1080p демонстрирует кристально четкое изображение. Благодаря сенсорному управлению и интуитивному интерфейсу, пользоваться домофоном сможет даже ребенок или пожилой человек. А когда вы заняты или находитесь далеко от дома, мобильное приложение Tuya Smart позволит всегда оставаться на связи. Также данный видеодомофон идеален для вашего бизнеса и органично впишется в любой интерьер! Ключевые особенности: - 7" IPS сенсорный экран с четким Full HD 1080P изображением - Контроль со смартфона через приложение Tuya Smart - Громкая связь + автоответчик - общайтесь из любой точки мира - Запись событий на microSD карту (до 128GB) - Детектор движения – защита от нежелательных гостей Особенности системы: Подключение 2 камер и 2 вызывных панелей Поддержка 6 дополнительных мониторов Режим "Не беспокоить" и настраиваемые мелодии Часы и цифровая фоторамка Arsenal Титул 7 FHD TUYA – надежное решение для вашего дома и бизнеса! | ** | 445,98 | 475.7 | 509.68 | 686.13 |  |  | 35.0007
00-00010534 | Видеодомофон Arsenal Титул 7 FHD TUYA DVR (белый) | Характеристики: Видеодомофон Arsenal Титул 7 FHD TUYA DVR – ваш надежный электронный помощник! Этот современный видеодомофон станет вашим личным помощником, сочетая в себе функции безопасности и удобства. Яркий 7-дюймовый сенсорный экран с IPS-матрицей обеспечивает четкое и контрастное изображение под любым углом обзора. Благодаря разрешению Full HD 1080P вы сможете разглядеть даже мелкие детали – будь то лицо посетителя или посылка в его руках. Ключевые особенности: - 7" IPS сенсорный экран с четким Full HD 1080P изображением - Полный контроль со смартфона через приложение Tuya Smart - Громкая связь + автоответчик - общайтесь из любой точки мира - Запись событий на microSD карту (до 128GB) - Датчик движения и мгновенные уведомления о посетителях Преимущества: Подключение 2 камер, 2 вызывных панелей и 6 мониторов Режим "Не беспокоить" и настраиваемые мелодии Часы и фоторамка - полезный гаджет в прихожей Простая установка и настройка (накладной монтаж) Видеодомофония Arsenal – надежное решение для вашего дома или бизнеса | * | 486,72 | 519.17 | 556.26 | 748.8 |  |  | 35
00-00010860 | Видеодомофон Arsenal Титул 7 FHD TUYA DVR (черный) | Характеристики: Видеодомофон Arsenal Титул 7 FHD TUYA DVR – ваш надежный электронный помощник! Этот современный видеодомофон станет вашим личным помощником, сочетая в себе функции безопасности и удобства. Яркий 7-дюймовый сенсорный экран с IPS-матрицей обеспечивает четкое и контрастное изображение под любым углом обзора. Благодаря разрешению Full HD 1080P вы сможете разглядеть даже мелкие детали – будь то лицо посетителя или посылка в его руках. Ключевые особенности: - 7" IPS сенсорный экран с четким Full HD 1080P изображением - Полный контроль со смартфона через приложение Tuya Smart - Громкая связь + автоответчик - общайтесь из любой точки мира - Запись событий на microSD карту (до 128GB) - Датчик движения и мгновенные уведомления о посетителях Преимущества: Подключение 2 камер, 2 вызывных панелей и 6 мониторов Режим "Не беспокоить" и настраиваемые мелодии Часы и фоторамка - полезный гаджет в прихожей Простая установка и настройка (накладной монтаж) Видеодомофония Arsenal – надежное решение для вашего дома или бизнеса | * | 486,72 | 519.17 | 556.26 | 748.8 |  |  | 35
00-00010533 | Видеодомофон Arsenal Шелтон 10 FHD TUYA DVR (белый) | Характеристики: Видеодомофон Arsenal Шелтон 10 FHD TUYA DVR с возможностью отправки уведомлений о вызове в мобильное приложение "Tuya Smart". Монитор цветной 10", IPS Glass сенсорный экран, hands-free, 1080P FHD, поддерживает форматы CBVS/AHD/CVI/TVI, подключение: 2 вызывные панели, 2 камеры, подключение SD-карты. Габаритные размеры монитора с кронштейном ШxГхВ: 260х27х170 мм При подключении более одного устройства к видеодомофону (вызывная панель, видеокамера), необходимо включить канал в настройках (см. инструкцию). | * | 732,52 | 781.36 | 837.16 | 1126.96 |  |  | 35.0004
00-00010859 | Видеодомофон Arsenal Шелтон 10 FHD TUYA DVR (черный) | Характеристики: Видеодомофон Arsenal Шелтон 10 FHD TUYA DVR с возможностью отправки уведомлений о вызове в мобильное приложение "Tuya Smart". Монитор цветной 10", IPS Glass сенсорный экран, hands-free, 1080P FHD, поддерживает форматы CBVS/AHD/CVI/TVI, подключение: 2 вызывные панели, 2 камеры, подключение SD-карты. Габаритные размеры монитора с кронштейном ШxГхВ: 260х27х170 мм При подключении более одного устройства к видеодомофону (вызывная панель, видеокамера), необходимо включить канал в настройках (см. инструкцию). | * | 732,52 | 781.36 | 837.16 | 1126.96 |  |  | 35.0004
00-00011195 | Видеодомофон Arsenal Ювента 10 FHD TUYA (чёрный) | Характеристики: Видеодомофон Arsenal Ювента 10 FHD TUYA — интеллектуальная защита с облачными технологиями Современный 10-дюймовый видеодомофон премиум-класса сочетает высокое качество изображения с умными функциями для полного контроля безопасности вашего дома. Ключевые преимущества: ✔ Full HD 1080P изображение IPS-экран с разрешением 1980×1024 и поддержкой 4 форматов видео (CVBS/AHD/CVI/TVI) обеспечивает кристально четкую картинку ✔ Умное управление через Tuya Smart • Получайте уведомления о вызовах прямо на смартфон • Удаленный просмотр камеры из любой точки мира • Возможность дистанционного открытия двери • История событий и детекция движения ✔ Расширенная функциональность • Подключение до 2 вызывных панелей + 2 камер наблюдения • Запись на microSD карту (до 128GB) • Автоответчик и фоновая музыка • Управление 6 дополнительными мониторами Компактные размеры (260×27×170 мм) позволят без труда разместить домофон там, где вам удобно! Выбирайте инновации и надежность с Arsenal! | * | 433,8 | 462.72 | 495.78 | 667.35 |  |  | 34.9966
00-00011194 | Видеодомофон Arsenal Ювента 8 FHD TUYA (чёрный) | Характеристики: Видеодомофон Arsenal Ювента 8 FHD TUYA (чёрный) — интеллектуальная защита с облачными технологиями Современный 7-дюймовый видеодомофон премиум-класса сочетает высокое качество изображения с умными функциями для полного контроля безопасности вашего дома или офиса! Ключевые преимущества: ✔ Full HD 1080P изображение IPS-экран с разрешением 1980×1024 и поддержкой 4 форматов видео (CVBS/AHD/CVI/TVI) обеспечивает кристально четкую картинку ✔ Умное управление через Tuya Smart • Получайте уведомления о вызовах прямо на смартфон • Удаленный просмотр камеры из любой точки мира • Возможность дистанционного открытия двери • История событий и детекция движения ✔ Расширенная функциональность • Подключение до 2 вызывных панелей + 2 камер наблюдения • Запись на microSD карту (до 128GB) • Автоответчик и фоновая музыка • Управление 6 дополнительными мониторами Компактные размеры (260×27×170 мм) позволят без труда разместить домофон там, где вам удобно! Выбирайте инновации и надежность с Arsenal! | * | 427,2 | 455.69 | 488.22 | 657.22 |  |  | 34.9989
Вызывные панели Arsenal
00-00001835 | Вызывная панель Arsenal Iron Magic 2 (графит) на 2 абонента | Характеристики: Вызывная панель Arsenal Iron Magic 2 (Графит) на 2 абонента с возможностью управления замком калитки и воротами. Особенности: Материал вызывной панели - литой алюминий Разрешение матрицы 800 ТВЛ. Белая светодиодная подсветка Высококачественный звук. Широкий угол обзора 110 град. Рабочая температура -30С...+50°C Класс защиты IP65 Совместима с наиболее распространенными марками видеодомофонов. | ** | 115,58 | 123.3 | 132.1 | 177.83 |  |  | 35.0053
00-00001839 | Вызывная панель Arsenal Iron Magic 2 (серебро) на 2 абонента | Характеристики: Вызывная панель Arsenal Iron Magic 2 (Серебро) на 2 абонента с возможностью управления замком калитки и воротами. Особенности: Материал вызывной панели - литой алюминий Разрешение матрицы 800 ТВЛ. Белая светодиодная подсветка Высококачественный звук. Широкий угол обзора 110 град. Рабочая температура -30С...+50°C Класс защиты IP65 Совместима с наиболее распространенными марками видеодомофонов. ВНИМАНИЕ!!! Для корректной работы реле управления исполнительным устройством ОБЯЗАТЕЛЬНО подключать фиолетовый (Purple) провод на выход +12В источника питания (согласно схемы подключения панели) | *** | 115,58 | 123.3 | 132.1 | 177.83 |  |  | 35.0053
00-00001841 | Вызывная панель Arsenal Iron Magic 4 (серебро) на 4 абонента | Характеристики: Вызывная панель Arsenal Iron Magic 4 (Metal) на 4 абонента с возможностью управления замком калитки и воротами. Особенности: ВНИМАНИЕ!!! Для корректной работы реле управления исполнительным устройством ОБЯЗАТЕЛЬНО подключать фиолетовый (Purple) провод на выход +12В источника питания (согласно схемы подключения панели) Материал вызывной панели - литой алюминий Угловой кронштейн в комплекте Разрешение матрицы 800 ТВЛ. Белая светодиодная подсветка Высококачественный звук. Широкий угол обзора 110 град. Рабочая температура -30С...+50°C Класс защиты IP65 Совместима с наиболее распространенными марками видеодомофонов. ВНИМАНИЕ!!! Для корректной работы реле управления исполнительным устройством ОБЯЗАТЕЛЬНО подключать фиолетовый (Purple) провод на выход +12В источника питания (согласно схемы подключения панели) | ** | 115,58 | 123.3 | 132.1 | 177.83 |  |  | 35.0053
00-00006981 | Вызывная панель Arsenal Аврора 2-110 (серебро) | Характеристики: Вызывная панель Arsenal Аврора 2-110 (черный) – инновационная защита с расширенными возможностями! Современная антивандальная панель в стильном черном исполнении сочетает передовые технологии и надежную конструкцию для комплексного контроля доступа. Модель разработана для интеграции с системами видеодомофонов и электрозамков, обеспечивая полный контроль над посещениями. Антивандальный металлический корпус с классом IP66 гарантирует абсолютную защиту от пыли и воды, устойчивость к механическим повреждениям и долговечность в любых условиях эксплуатации. Технические преимущества: ✔ Камера 800 ТВЛ с матрицей 1/4" CMOS для четкого изображения ✔ Широкий угол обзора 110° – полный контроль пространства перед входом ✔ ИК-подсветка 1.5 м – отличная видимость даже ночью ✔ Работает при -40°C...+50°C – надежность в любом климате ✔ Энергоэффективность – потребление всего 150 мА ✔ 2 варианта монтажа – накладной или встраиваемый ✔ Совместимость с большинством отечественных видеодомофонов | *** | 104,6 | 111.59 | 119.54 | 160.97 |  |  | 35.0189
00-00006980 | Вызывная панель Arsenal Аврора 2-110 (черный) | Характеристики: Вызывная панель Arsenal Аврора 2-110 (черный) – инновационная защита с расширенными возможностями! Современная антивандальная панель в стильном черном исполнении сочетает передовые технологии и надежную конструкцию для комплексного контроля доступа. Модель разработана для интеграции с системами видеодомофонов и электрозамков, обеспечивая полный контроль над посещениями. Антивандальный металлический корпус с классом IP66 гарантирует абсолютную защиту от пыли и воды, устойчивость к механическим повреждениям и долговечность в любых условиях эксплуатации. Технические преимущества: ✔ Камера 800 ТВЛ с матрицей 1/4" CMOS для четкого изображения ✔ Широкий угол обзора 110° – полный контроль пространства перед входом ✔ ИК-подсветка 1.5 м – отличная видимость даже ночью ✔ Работает при -40°C...+50°C – надежность в любом климате ✔ Энергоэффективность – потребление всего 150 мА ✔ 2 варианта монтажа – накладной или встраиваемый ✔ Совместимость с большинством отечественных видеодомофонов | * | 104,6 | 111.59 | 119.54 | 160.97 |  |  | 35.0189
00-00006156 | Вызывная панель Arsenal Рокси + (серебро) | Характеристики: Вызывная панель Arsenal Рокси + (серебро) – надежная защита с современными технологиями Стильная серебристая панель Arsenal Рокси + станет вашим надежным помощником в организации безопасности. Это современное устройство сочетает в себе все необходимые функции для комфортного контроля доступа и при этом имеет привлекательный дизайн, который органично впишется в экстерьер любого дома или офиса. Почему стоит выбрать именно эту модель? - Кристально четкое изображение – камера 1.3 Мп (800 ТВЛ) с ИК-подсветкой обеспечивает отличную видимость даже ночью - Широкий обзор 120° – видите каждого гостя без "слепых зон" - Надежный металлический корпус – защита IP65 от дождя, снега и механических повреждений - Всепогодная работа – стабильно работает от -40°C до +50°C - Подсветка кнопки – удобство использования в темное время суток Компактные размеры (45×18×130 мм) позволяют удобно разместить панель у входа, а элегантный серебристый цвет корпуса придает устройству стильный и современный вид. | *** | 112,32 | 119.81 | 128.37 | 172.8 |  |  | 35
00-00006155 | Вызывная панель Arsenal Рокси + (черный) | Характеристики: Вызывная панель Arsenal Рокси + (черный) – надежная защита с современными технологиями Стильная черная панель Arsenal Рокси + станет вашим надежным помощником в организации безопасности. Это современное устройство сочетает в себе все необходимые функции для комфортного контроля доступа и при этом имеет привлекательный дизайн, который органично впишется в экстерьер любого дома или офиса. Почему стоит выбрать именно эту модель? - Кристально четкое изображение – камера 1.3 Мп (800 ТВЛ) с ИК-подсветкой обеспечивает отличную видимость даже ночью - Широкий обзор 120° – видите каждого гостя без "слепых зон" - Надежный металлический корпус – защита IP65 от дождя, снега и механических повреждений - Всепогодная работа – стабильно работает от -40°C до +50°C - Подсветка кнопки – удобство использования в темное время суток Компактные размеры (45×18×130 мм) позволяют удобно разместить панель у входа, а элегантный черный цвет корпуса придает устройству стильный и современный вид. | *** | 112,32 | 119.81 | 128.37 | 172.8 |  |  | 35
00-00004765 | Вызывная панель Arsenal Рокси 3 (серебро) | Характеристики: Вызывная панель Arsenal Рокси 3 (серебро) – надежное решение для контроля доступа! Серебристая вызывная панель Arsenal Рокси 3 предназначена для организации комфортного и безопасного доступа в подъезды жилых домов, офисные здания и другие объекты, требующие контроля посетителей. Модель сочетает в себе функциональность, надежность и современный дизайн. Главной особенностью данной панели является возможность подключения трех независимых абонентов, что делает ее идеальным выбором для небольших многоквартирных домов или офисных помещений с несколькими арендаторами. Каждый абонент имеет свою отдельную кнопку вызова, обеспечивая удобство и простоту использования. Основные преимущества: - Трехабонентская система – 3 отдельные кнопки вызова для удобного управления доступом - Четкое видеонаблюдение – камера 600 ТВЛ с ИК-подсветкой для работы ночью - Прочная конструкция – металлический корпус с IP65 (защита от влаги и пыли) - Всесезонная эксплуатация – стабильная работа при -40°C до +50°C | * | 140,43 | 149.8 | 160.47 | 216 |  |  | 34.9861
00-00008303 | Вызывная панель Arsenal Рокси ID+CARD (черный) | Характеристики: Вызывная панель Arsenal Рокси ID+CARD (черный) – надежный контроль доступа с видеонаблюдением Стильная черная панель сочетает функции видеодомофона и системы контроля доступа. Устройство с разрешением 800 TVL обеспечивает четкое изображение благодаря CMOS-матрице 1/3" и ИК-подсветке для работы в темноте. Широкий угол обзора 110° через объектив 2.8mm охватывает всю зону входа. Ключевые особенности: - Встроенный считыватель карт MIFARE (до 200 пользователей); - Удобная кодонаборная панель для альтернативного доступа; - Качественная двусторонняя связь с регулировкой громкости; - Рабочий диапазон температур -40°C...+50°C. В комплект поставки входит все необходимое для быстрого монтажа: блок питания 12V, два RFID-брелока, угловой кронштейн и крепежные элементы. Компактные размеры (45×18×130 мм) позволяют легко разместить панель у входа, а элегантный черный дизайн органично впишется в любой экстерьер. Arsenal Рокси ID+CARD – оптимальное сочетание надежности, функциональности и современного дизайна. | * | 168,5 | 179.71 | 192.54 | 259.2 |  |  | 34.9923
00-00010129 | Вызывная панель Arsenal Триумф Pro (коричневый) | Характеристики: Вызывная панель Arsenal Триумф Pro – надежная защита и комфорт! Стильная и прочная антивандальная панель для контроля доступа с металлическим корпусом и защитой IP66. Работает в любых условиях: от -40°С до +50°С, не боится дождя, снега и механических повреждений. Ключевые преимущества: - Четкое изображение – разрешение 420 TVL, CMOS-матрица - Удобный угол обзора 68° – охватывает пространство перед входом - Надежная конструкция – антивандальный металлический корпус - Четкая связь – встроенные микрофон и динамик - Простое подключение – питание от монитора (150 мА) - Комплектация – козырек и угловой кронштейн в наборе Технические особенности: • Формат видеосигнала: CVBS • Габариты: 40×25×120 мм • Тип монтажа: накладной Данная вызывная панель идеально подойдет для частных домов и коттеджей, офисных зданий, подъездов многоквартирных домов. Выбирайте Arsenal Триумф Pro – безопасность и качество в каждом элементе! | *** | 67,39 | 71.88 | 77.03 | 103.68 |  |  | 35.0019 | Перейти
00-00010538 | Вызывная панель Arsenal Триумф Pro (лайт) | Характеристики: Вызывная панель Arsenal Триумф Pro – надежная защита и комфорт! Стильная и прочная антивандальная панель для контроля доступа с металлическим корпусом и защитой IP66. Работает в любых условиях: от -40°С до +50°С, не боится дождя, снега и механических повреждений. Ключевые преимущества: - Четкое изображение – разрешение 420 TVL, CMOS-матрица - Удобный угол обзора 68° – охватывает пространство перед входом - Надежная конструкция – антивандальный металлический корпус - Четкая связь – встроенные микрофон и динамик - Простое подключение – питание от монитора (150 мА) - Комплектация – козырек и угловой кронштейн в наборе Технические особенности: • Формат видеосигнала: CVBS • Габариты: 40×25×120 мм • Тип монтажа: накладной Данная вызывная панель идеально подойдет для частных домов и коттеджей, офисных зданий, подъездов многоквартирных домов. Выбирайте Arsenal Триумф Pro – безопасность и качество в каждом элементе! | * | 67,39 | 71.88 | 77.03 | 103.68 |  |  | 35.0019 | Перейти
00-00010139 | Вызывная панель Arsenal Триумф Pro (серебро) | Характеристики: Вызывная панель Arsenal Триумф Pro – надежная защита и комфорт! Стильная и прочная антивандальная панель для контроля доступа с металлическим корпусом и защитой IP66. Работает в любых условиях: от -40°С до +50°С, не боится дождя, снега и механических повреждений. Ключевые преимущества: - Четкое изображение – разрешение 420 TVL, CMOS-матрица - Удобный угол обзора 68° – охватывает пространство перед входом - Надежная конструкция – антивандальный металлический корпус - Четкая связь – встроенные микрофон и динамик - Простое подключение – питание от монитора (150 мА) - Комплектация – козырек и угловой кронштейн в наборе Технические особенности: • Формат видеосигнала: CVBS • Габариты: 40×25×120 мм • Тип монтажа: накладной Данная вызывная панель идеально подойдет для частных домов и коттеджей, офисных зданий, подъездов многоквартирных домов. Выбирайте Arsenal Триумф Pro – безопасность и качество в каждом элементе! | *** | 67,39 | 71.88 | 77.03 | 103.68 |  |  | 35.0019 | Перейти
00-00010140 | Вызывная панель Arsenal Триумф Pro (черный) | Характеристики: Вызывная панель Arsenal Триумф Pro – надежная защита и комфорт! Стильная и прочная антивандальная панель для контроля доступа с металлическим корпусом и защитой IP66. Работает в любых условиях: от -40°С до +50°С, не боится дождя, снега и механических повреждений. Ключевые преимущества: - Четкое изображение – разрешение 420 TVL, CMOS-матрица - Удобный угол обзора 68° – охватывает пространство перед входом - Надежная конструкция – антивандальный металлический корпус - Четкая связь – встроенные микрофон и динамик - Простое подключение – питание от монитора (150 мА) - Комплектация – козырек и угловой кронштейн в наборе Технические особенности: • Формат видеосигнала: CVBS • Габариты: 40×25×120 мм • Тип монтажа: накладной Данная вызывная панель идеально подойдет для частных домов и коттеджей, офисных зданий, подъездов многоквартирных домов. Выбирайте Arsenal Триумф Pro – безопасность и качество в каждом элементе! | *** | 67,39 | 71.88 | 77.03 | 103.68 |  |  | 35.0019 | Перейти
00-00010134 | Вызывная панель Arsenal Триумф Pro-90 (коричневый) | Характеристики: Вызывная панель Arsenal Триумф Pro-90 – надежная защита и четкая связь! Антивандальная уличная панель вызова *Arsenal Триумф Pro-90* – это современное решение для контроля доступа с высокой устойчивостью к любым погодным условиям и механическим воздействиям. Металлический корпус с классом защиты IP66 гарантирует долговечность, а широкий угол обзора 90° обеспечивает четкое распознавание посетителей. Ключевые преимущества: - Антивандальный корпус – прочный металл, устойчивый к ударам и взлому. - Работает при экстремальных температурах (–40°С…+50°С) – идеально для улицы. - Четкое изображение 600 TVL благодаря CMOS-матрице – видно каждого гостя. - Встроенные микрофон и динамик – отличное качество связи. - Простое подключение – питание от монитора, минимальное энергопотребление (150 мА). - Комплектация – козырек и угловой кронштейн для удобного монтажа. Компактные габариты и наклданой монтаж позволят без труда установить вызывную панель там, где вам удобно! Arsenal Триумф Pro-90 - надежность и качество! | *** | 74,88 | 79.87 | 85.56 | 115.2 |  |  | 35 | Перейти
00-00010138 | Вызывная панель Arsenal Триумф Pro-90 (серебро) | Характеристики: Вызывная панель Arsenal Триумф Pro-90 – надежная защита и четкая связь! Антивандальная уличная панель вызова *Arsenal Триумф Pro-90* – это современное решение для контроля доступа с высокой устойчивостью к любым погодным условиям и механическим воздействиям. Металлический корпус с классом защиты IP66 гарантирует долговечность, а широкий угол обзора 90° обеспечивает четкое распознавание посетителей. Ключевые преимущества: - Антивандальный корпус – прочный металл, устойчивый к ударам и взлому. - Работает при экстремальных температурах (–40°С…+50°С) – идеально для улицы. - Четкое изображение 600 TVL благодаря CMOS-матрице – видно каждого гостя. - Встроенные микрофон и динамик – отличное качество связи. - Простое подключение – питание от монитора, минимальное энергопотребление (150 мА). - Комплектация – козырек и угловой кронштейн для удобного монтажа. Компактные габариты и наклданой монтаж позволят без труда установить вызывную панель там, где вам удобно! Arsenal Триумф Pro-90 - надежность и качество! | ** | 74,88 | 79.87 | 85.56 | 115.2 |  |  | 35 | Перейти
00-00010137 | Вызывная панель Arsenal Триумф Pro-90 (черный) | Характеристики: Вызывная панель Arsenal Триумф Pro-90 – надежная защита и четкая связь! Антивандальная уличная панель вызова *Arsenal Триумф Pro-90* – это современное решение для контроля доступа с высокой устойчивостью к любым погодным условиям и механическим воздействиям. Металлический корпус с классом защиты IP66 гарантирует долговечность, а широкий угол обзора 90° обеспечивает четкое распознавание посетителей. Ключевые преимущества: - Антивандальный корпус – прочный металл, устойчивый к ударам и взлому. - Работает при экстремальных температурах (–40°С…+50°С) – идеально для улицы. - Четкое изображение 600 TVL благодаря CMOS-матрице – видно каждого гостя. - Встроенные микрофон и динамик – отличное качество связи. - Простое подключение – питание от монитора, минимальное энергопотребление (150 мА). - Комплектация – козырек и угловой кронштейн для удобного монтажа. Компактные габариты и наклданой монтаж позволят без труда установить вызывную панель там, где вам удобно! Arsenal Триумф Pro-90 - надежность и качество! | *** | 74,88 | 79.87 | 85.56 | 115.2 |  |  | 35 | Перейти
Вызывные панели Arsenal HD
00-00004753 | Вызывная панель Arsenal Рокси 2 HD (серебро) | Характеристики: Вызывная панель Arsenal Рокси 2 HD (серебро) – профессиональное решение для контроля доступа. Современная двухканальная панель в стильном серебристом исполнении предназначена для организации контроля доступа на несколько абонентов. Устройство оснащено цветной AHD-камерой с разрешением 800 TVL, обеспечивающей четкое изображение днем и ночью благодаря встроенной инфракрасной подсветке. Технические преимущества: - Возможность подключения 2 абонентов через отдельные кнопки вызова; - Широкий угол обзора 120° (объектив 1.9 мм); - Функция DVR для записи видео; - Встроенный источник питания для электрозамка; - Прочный металлический корпус с защитой IP65. Важная информация: При подключении необходимо использовать коаксиальный кабель КВК 2х0,75, при этом общая длина кабеля не должна превышать 100 метров. Использование UTP-кабеля или других кабелей, не содержащих коаксиального кабеля для передачи видеосигнала, не допускается. Arsenal Рокси 2 HD – это надежное и функциональное решение для контроля доступа! | * | 168,5 | 179.71 | 192.54 | 259.2 |  |  | 34.9923
00-00004754 | Вызывная панель Arsenal Рокси 3 HD (серебро) | Характеристики: Вызывная панель Arsenal Рокси 3 HD (серебро) – профессиональное решение для контроля доступа. Современная трехканальная панель в стильном серебристом исполнении предназначена для организации контроля доступа на несколько абонентов. Устройство оснащено цветной AHD-камерой с разрешением 800 TVL, обеспечивающей четкое изображение днем и ночью благодаря встроенной инфракрасной подсветке. Технические преимущества: - Возможность подключения 3 абонентов через отдельные кнопки вызова; - Широкий угол обзора 120° (объектив 1.9 мм); - Функция DVR для записи видео; - Встроенный источник питания для электрозамка; - Прочный металлический корпус с защитой IP65. Важная информация: При подключении необходимо использовать коаксиальный кабель КВК 2х0,75, при этом общая длина кабеля не должна превышать 100 метров. Использование UTP-кабеля или других кабелей, не содержащих коаксиального кабеля для передачи видеосигнала, не допускается. Arsenal Рокси 3 HD – это надежное и функциональное решение для контроля доступа! | * | 177,87 | 189.73 | 203.25 | 273.6 |  |  | 34.989
00-00004755 | Вызывная панель Arsenal Рокси 4 HD (серебро) | Характеристики: Вызывная панель Arsenal Рокси 4 HD (серебро) – профессиональное решение для контроля доступа! Стильная серебристая панель с четырьмя кнопками вызова предназначена для организации многоабонентского контроля доступа. Устройство оснащено современной AHD-камерой с разрешением 800 TVL, обеспечивающей четкое изображение в любое время суток. Широкоугольный объектив 1.9 мм с углом обзора 120° позволяет охватить всю зону перед входом, а встроенная инфракрасная подсветка гарантирует качественную картинку даже в темное время суток. Основные преимущества: - Многоабонентский контроль – 4 отдельные кнопки вызова для удобного управления доступом; - Качественное видеонаблюдение – камера AHD 800 ТВЛ с ИК-подсветкой (ночное видение); - Надежная защита – антивандальный металлический корпус с IP65 (пыле- и влагозащита); - Всепогодная эксплуатация – работает при -40°C до +50°C; - Дополнительные функции – встроенный источник питания для замка и DVR-запись. Arsenal Рокси 4 HD - надежность и стиль! | * | 187,2 | 199.68 | 213.96 | 288 |  |  | 35
00-00005495 | Вызывная панель Arsenal Рокси FHD (серебро) | Характеристики: Вызывная панель Arsenal Рокси FHD – кристально четкое изображение для вашей безопасности! Современная вызывная панель с Full HD камерой обеспечивает премиальное качество видеонаблюдения. Устройство оснащено 2 Мп (1080p) камерой с широким углом обзора 130°, что позволяет детально рассмотреть каждого посетителя. Инфракрасная подсветка гарантирует отличную видимость даже в полной темноте. Ключевые преимущества: - Полноценное HD-видео с естественной цветопередачей; - Прочный металлический корпус с защитой IP65; - Широкий температурный диапазон работы (-40°C...+50°C); - Четкая двусторонняя аудиосвязь; - Совместимость с HD видеодомофонами Arsenal. Стильный серебристый дизайн органично впишется в любой фасад, а высокое качество изображения обеспечит надежную защиту вашего дома. Подключается стандартным 4-жильным кабелем (КВК, ШВВП или UTP). Arsenal Рокси FHD – это разумный выбор для тех, кто ценит надежность и долговечность! | * | 166,23 | 177.33 | 190 | 255.74 |  |  | 35.0004
00-00005494 | Вызывная панель Arsenal Рокси FHD (чёрный) | Характеристики: Вызывная панель Arsenal Рокси FHD – кристально четкое изображение для вашей безопасности! Современная вызывная панель с Full HD камерой обеспечивает премиальное качество видеонаблюдения. Устройство оснащено 2 Мп (1080p) камерой с широким углом обзора 130°, что позволяет детально рассмотреть каждого посетителя. Инфракрасная подсветка гарантирует отличную видимость даже в полной темноте. Ключевые преимущества: - Полноценное HD-видео с естественной цветопередачей; - Прочный металлический корпус с защитой IP65; - Широкий температурный диапазон работы (-40°C...+50°C); - Четкая двусторонняя аудиосвязь; - Совместимость с HD видеодомофонами Arsenal. Стильный черный дизайн органично впишется в любой фасад, а высокое качество изображения обеспечит надежную защиту вашего дома. Подключается стандартным 4-жильным кабелем (КВК, ШВВП или UTP). Arsenal Рокси FHD – это разумный выбор для тех, кто ценит надежность и долговечность! | ** | 166,23 | 177.33 | 190 | 255.74 |  |  | 35.0004
00-00008901 | Вызывная панель Arsenal Рокси FHD IP TUYA (серебро) | Характеристики: Вызывная панель Arsenal Рокси FHD IP TUYA (серебро) – инновационная защита с интеллектуальным управлением Вызывная панель от бренда Arsenal сочетает передовые технологии и стильный дизайн. Эта современная Full HD панель с разрешением 2 Мп (1080p) и широким углом обзора 130° позволяет детально рассмотреть все, что необходимо – от номера автомобиля до мелких деталей. Умные возможности: • Полная интеграция с мобильным приложением "Tuya Smart" • Автономная работа без монитора домофона • Мгновенные уведомления о вызовах прямо на смартфон • Управление доступом из любой точки мира Техническое превосходство: Четкое FHD-видео с CMOS-матрицей 1/3" Встроенная ИК-подсветка для ночного видения Качественная двусторонняя аудиосвязь Металлический антивандальный корпус IP65 Работает при экстремальных температурах (-40°C...+50°C) Arsenal Рокси FHD IP TUYA – это новый стандарт безопасности, сочетающий высокие технологии, надежность и стильный дизайн. | * | 187,2 | 199.68 | 213.96 | 288 |  |  | 35
00-00008302 | Вызывная панель Arsenal Рокси ID+CARD FHD (черный) | Характеристики: Вызывная панель Arsenal Рокси ID+CARD FHD – интеллектуальный контроль доступа с премиальным видеонаблюдением! Элегантная черная вызывная панель Arsenal Рокси сочетает в себе передовые технологии безопасности и стильный дизайн.современное решение для контроля доступа с видеоаналитикой. Модель объединяет три функции: видеодомофон 2MP (FHD/AHD/CVBS), RFID-считыватель карт Mifare (до 200 пользователей) и аудиосвязь. CMOS-матрица 1/3" с ИК-подсветкой и углом обзора 120° обеспечивает четкое изображение днем и ночью. Технологические особенности: - Видео высочайшего качества с поддержкой форматов FHD (2MP), AHD и CVBS; - Усовершенствованная CMOS-матрица 1/3" с ИК-подсветкой обеспечивает четкое изображение даже ночью; - Широкий угол обзора 120° через объектив 1.9mm для полного контроля пространства; - Гибкая система управления с возможностью переключения между цифровыми и аналоговыми режимами. Arsenal Рокси ID+CARD FHD – это гармоничное сочетание стильного дизайна, передовых технологий и надежной защиты. | * | 195,42 | 208.44 | 223.33 | 300.67 |  |  | 35.0052
00-00010541 | Вызывная панель Arsenal Тейлор ID+CARD DVR FHD | Характеристики: Вызывная панель Arsenal Тейлор ID+CARD DVR FHD – интеллектуальный контроль доступа нового поколения Современная многофункциональная панель сочетает в себе три важнейшие функции: видеодомофон высокого разрешения, систему контроля доступа и удобный интерком. Устройство поддерживает видеоформаты FHD (2MP), AHD и CVBS, обеспечивая кристально четкое изображение благодаря CMOS-матрице 1/3" и инфракрасной подсветке для отличной видимости в темное время суток. Технологичные особенности: - Умный контроль доступа со встроенным считывателем карт MIFARE (до 200 пользователей) и кодонаборной панелью; - Широкий угол обзора 130° через объектив 1.9mm без слепых зон; - Гибкие настройки видео с возможностью переключения между цифровым (FHD/AHD) и аналоговым (CVBS) режимами; - Четкая двусторонняя связь с регулировкой громкости встроенных микрофона и динамика. Идеальное решение для коттеджей, офисов и коммерческих объектов, где важны одновременно: безопасность, удобство доступа и визуальный контроль. | ** | 262,08 | 279.55 | 299.52 | 403.2 |  |  | 35
00-00008299 | Вызывная панель Arsenal Триумф FHD (коричневый) | Характеристики: Вызывная панель Arsenal Триумф FHD – инновационные технологии безопасности Стильная и функциональная вызывная панель Arsenal Триумф Pro FHD в элегантном коричневом корпусе – это профессиональное решение для контроля доступа с камерой 2.0MP AHD и режимом FHD для безупречной детализации. Антивандальный металлический корпус и защита IP66 обеспечивают устойчивость к любым погодным условиям и механическим повреждениям, ИК-подсветка даст отличную картинку даже ночью. Главные преимущества: - Full HD-видео (2MP) – четкое изображение днем и ночью благодаря ИК-подсветке. - Широкий угол обзора 90° – охват большей площади перед входом. - Работа в экстремальных условиях (–40°С…+50°С) – идеально для уличного использования. - Регулировка громкости и переключение в аналоговый режим – гибкость настроек под любые нужды. - Встроенные микрофон и динамик – отличное качество двусторонней связи. - Два варианта монтажа – накладной или встраиваемый для удобства установки. Arsenal Триумф FHD обеспечит надежную защиту 24/7! | * | 129,18 | 137.78 | 147.65 | 198.72 |  |  | 34.994
Комплекты видеодомофонов Arsenal
00-00002729 | Комплект Arsenal Афина (белый) + Триумф (медь) | Характеристики: Комплект видеодомофонии Arsenal Афина + Триумф - это популярный и надёжный комплект видеодомофона и вызывной панели. Оба изделия в комплекте на 100% совместимы друг с другом и могут быть без особых трудностей смонтированы и подключены при наличии навыков владения перфоратором. Видеодомофон Арсенал Афина оснащён 4" монитором и механическими кнопками. Вызывная панель Арсенал Триумф оборудована камерой 420 ТВЛ с ИК подсветкой и антивандальным корпусом, который защитит панель от физических повреждений, воды и грязи. При помощи этого комплекта Вы всегда сможете увидеть, кто звонит Вам в дверь. Также, если живёте в многоквартирном доме, имеется возможность подключения к подъездному домофону. В том случае, если Вы живёте в частном доме, к домофону подключается электрозамок, который можно открывать не выходя из дома. Вместе с домофоном и панелью прилагаются кронштейны для обоих устройств и козырёк для вызывной панели. | * | 187,2 | 199.68 | 213.96 | 288 |  |  | 35
00-00010149 | Комплект Arsenal Афина Pro (белый) + Триумф Pro (коричневый) | Характеристики: Комплект видеодомофона Arsenal Афина Pro + Триумф Pro — стиль и надежность в каждой детали Элегантный комплект в нейтральном бело-коричневом исполнении сочетает современные технологии и продуманную функциональность для вашей безопасности. Ключевые преимущества Arsenal Афина Pro: ✔ Компактный 4.3" TFT LCD экран с удобным сенсорным управлением ✔ Универсальное применение — встроенное реле для управления воротами и калиткой ✔ Четкая связь — громкоговоритель с функцией отключения звука ✔ Компактные габариты (115×123×17 мм) для удобного размещения Вызывная панель Триумф Pro обеспечивает: • ИК-подсветку (120°) для четкого изображения ночью • Широкий угол обзора (68°) • Удобный монтаж с козырьком и угловым кронштейном • Всепогодная надежность — работа при экстремальных температурах (-50°C...+50°C) Идеальное решение для тех, кто ценит компактность, функциональность и стильный дизайн в системе безопасности. Подробнее об устройствах комплекта смотрите в "Сопутствующие товары"! | *** | 187,2 | 199.68 | 213.96 | 288 |  |  | 35 | Перейти
00-00010150 | Комплект Arsenal Афина Pro (черный) + Триумф Pro (коричневый) | Характеристики: Комплект видеодомофона Arsenal Афина Pro + Триумф Pro — стиль и надежность в каждой детали Элегантный комплект в нейтральном черно-коричневом исполнении сочетает современные технологии и продуманную функциональность для вашей безопасности. Ключевые преимущества Arsenal Афина Pro: ✔ Компактный 4.3" TFT LCD экран с удобным сенсорным управлением ✔ Универсальное применение — встроенное реле для управления воротами и калиткой ✔ Четкая связь — громкоговоритель с функцией отключения звука ✔ Компактные габариты (115×123×17 мм) для удобного размещения Вызывная панель Триумф Pro обеспечивает: • ИК-подсветку (120°) для четкого изображения ночью • Широкий угол обзора (68°) • Удобный монтаж с козырьком и угловым кронштейном • Всепогодная надежность — работа при экстремальных температурах (-50°C...+50°C) Идеальное решение для тех, кто ценит компактность, функциональность и стильный дизайн в системе безопасности. Подробнее об устройствах комплекта смотрите в "Сопутствующие товары"! | *** | 187,2 | 199.68 | 213.96 | 288 |  |  | 35 | Перейти
00-00011196 | Комплект Arsenal Веста Pro (белый) + Триумф Pro (коричневый) | Характеристики: Комплект видеодомофона Arsenal Веста Pro + Триумф Pro — элегантная защита вашего дома или офиса! Стильный дуэт белоснежного видеодомофона и элегантной коричневой вызывной панели создан для тех, кто ценит надежность и безупречный дизайн. Главные преимущества видеодомофона Arsenal Веста Pro: ✔ Четкая картинка — 7" TFT LCD экран с удобным сенсорным управлением ✔ Универсальное применение — управление воротами и калиткой (встроенное реле) ✔ Надежная связь — громкоговоритель с функцией отключения звука ✔ Компактные размеры (115×123×17 мм) для удобного размещения Вызывная панель Триумф Pro обеспечивает: • ИК-подсветку (120°) для ночного видения • Широкий угол обзора (68°) • Удобный монтаж с козырьком и угловым кронштейном • Всепогодную надежность — работа при экстремальных температурах (-50°C...+50°C) Идеальное сочетание для дома, офиса или коттеджа — современные технологии безопасности в стильном исполнении. Подробнее об устройствах комплекта смотрите в "Сопутствующие товары" и в инструкции! | *** | 198,26 | 211.51 | 226.6 | 330.47 |  |  | 40.0067
00-00010151 | Комплект Arsenal Грация Pro (белый) + Триумф Pro (коричневый) | Характеристики: Комплект Arsenal Грация Pro + Триумф Pro — надежная защита в стильном исполнении Современный комплект из видеодомофона в элегантном белом корпусе и вызывной панели в благородном коричневом цвете — идеальное решение для безопасности вашего дома или офиса. Преимущества комплекта: ✔ Четкое изображение — 7" TFT LCD экран с удобным сенсорным управлением ✔ Надежная связь — громкая связь с функцией отключения звука ✔ Универсальное управление — встроенное реле для контроля ворот и калитки ✔ Стабильная работа — питание от сети 220В, рабочий диапазон температур -50°С...+50°С ✔ Гибкость установки — накладной монтаж, комплектация козырьком и угловым кронштейном Вызывная панель с ИК-подсветкой (120°) обеспечивает отличную видимость в любое время суток, а компактные размеры (175×130×17 мм) позволяют удобно разместить систему. Обеспечьте безопасность своего дома или офиса с удобным и стильным комплектом от Arsenal! Подробнее об устройствах комплекта смотрите в "Сопутствующие товары"! | *** | 226,48 | 241.61 | 258.85 | 348.48 |  |  | 35.0092 | Перейти
00-00010862 | Комплект Arsenal Грация Pro (черный) + Триумф Pro (коричневый) | Характеристики: Комплект Arsenal Грация Pro + Триумф Pro — надежная защита в стильном исполнении Современный комплект из видеодомофона в элегантном черном корпусе и вызывной панели в благородном коричневом цвете — идеальное решение для безопасности вашего дома или офиса. Преимущества комплекта: ✔ Четкое изображение — 7" TFT LCD экран с удобным сенсорным управлением ✔ Надежная связь — громкая связь с функцией отключения звука ✔ Универсальное управление — встроенное реле для контроля ворот и калитки ✔ Стабильная работа — питание от сети 220В, рабочий диапазон температур -50°С...+50°С ✔ Гибкость установки — накладной монтаж, комплектация козырьком и угловым кронштейном Вызывная панель с ИК-подсветкой (120°) обеспечивает отличную видимость в любое время суток, а компактные размеры (175×130×17 мм) позволяют удобно разместить систему. Обеспечьте безопасность своего дома или офиса с удобным и стильным комплектом от Arsenal! Подробнее об устройствах комплекта смотрите в "Сопутствующие товары"! | * | 226,48 | 241.61 | 258.85 | 348.48 |  |  | 35.0092 | Перейти
00-00010152 | Комплект Arsenal Грация Pro SD (белый) + Триумф Pro (коричневый) | Характеристики: Комплект Arsenal Грация Pro SD + Триумф Pro — интеллектуальная защита с премиальным дизайном Стильный 7" TFT LCD монитор Arsenal Грация Pro SD в белом корпусе и элегантная вызывная панель Триумф Pro в коричневом исполнении — идеальное сочетание технологий и дизайна для современных домов и офисов. Ключевые преимущества: ✔ Умная система безопасности – запись фото/видео, детекция движения и автоответчик ✔ Гибкость подключения – до 4 панелей, 2 камер и 4 мониторов ✔ Удобное управление – сенсорные кнопки и многоязычное меню ✔ Функциональность – управление воротами/калиткой (встроенное реле), громкая связь ✔ Надежность – работа от сети 220В, поддержка SD-карт до 32ГБ Вызывная панель с ИК-подсветкой (120°) обеспечивает четкое изображение даже ночью, а компактные размеры (175x130x20 мм) позволяют удобно разместить систему. Современные технологии защиты в элегантном исполнении! | ** | 247,1 | 263.58 | 282.39 | 380.16 |  |  | 35.0011 | Перейти
00-00010863 | Комплект Arsenal Грация Pro SD (черный) + Триумф Pro (коричневый) | Характеристики: Комплект Arsenal Грация Pro SD + Триумф Pro — интеллектуальная защита с премиальным дизайном Стильный 7" TFT LCD монитор Arsenal Грация Pro SD в белом корпусе и элегантная вызывная панель Триумф Pro в коричневом исполнении — идеальное сочетание технологий и дизайна для современных домов и офисов. Ключевые преимущества: ✔ Умная система безопасности – запись фото/видео, детекция движения и автоответчик ✔ Гибкость подключения – до 4 панелей, 2 камер и 4 мониторов ✔ Удобное управление – сенсорные кнопки и многоязычное меню ✔ Функциональность – управление воротами/калиткой (встроенное реле), громкая связь ✔ Надежность – работа от сети 220В, поддержка SD-карт до 32ГБ Вызывная панель с ИК-подсветкой (120°) обеспечивает четкое изображение даже ночью, а компактные размеры (175x130x20 мм) позволяют удобно разместить систему. Современные технологии защиты в элегантном исполнении! | ** | 247,1 | 263.58 | 282.39 | 380.16 |  |  | 35.0011 | Перейти
00-00011359 | Комплект видеодомофона Arsenal Грация Pro FHD (белый) + Рокси FHD (серебро) | Характеристики: Комплект Full HD Видеодомофона Arsenal: Грация Pro (Белый) + Рокси (Серебро) — Премиум Безопасность и Дизайн! Ищете надежный видеодомофон Full HD с элегантным дизайном? Комплект Arsenal Грация Pro FHD (белый) и Рокси FHD (серебро) – идеальное решение для вашего дома или офиса. Ключевые Преимущества Комплекта: Кристально Четкое Изображение: Full HD (1080p) качество от премиальной вызывной панели Arsenal Рокси FHD с 2Мп камерой и широким углом обзора 130°. Всепогодная Надежность: Вызывная панель в прочном металлическом корпусе с защитой IP65 и расширенным температурным режимом от -40°C до +50°C. Стильный Монитор: Тонкий 7-дюймовый видеодомофон Arsenal Грация Pro FHD с сенсорным управлением (разрешение 1024x600) в классическом белом цвете. Расширенный Контроль Доступа: Подключение до 4 вызывных панелей, 2 камер и до 6 мониторов. Поддержка форматов AHD/CBVS/CVI/TVI. Запись и Управление: Запись фото/видео на MicroSD до 64 ГБ. Двойное реле для одновременного управления воротами и калиткой. | * | 413,4 | 440.96 | 472.46 | 636 |  |  | 35
00-00011360 | Комплект видеодомофона Arsenal Грация Pro FHD (черный) + Рокси FHD (чёрный) | Характеристики: Комплект Full HD Видеодомофона Arsenal: Грация Pro + Рокси — Премиум Безопасность и Дизайн! Ищете надежный видеодомофон Full HD с элегантным дизайном? Комплект Arsenal Грация Pro FHD и Рокси FHD – идеальное решение для вашего дома или офиса. Ключевые Преимущества Комплекта: Кристально Четкое Изображение: Full HD (1080p) качество от премиальной вызывной панели Arsenal Рокси FHD с 2Мп камерой и широким углом обзора 130°. Всепогодная Надежность: Вызывная панель в прочном металлическом корпусе с защитой IP65 и расширенным температурным режимом от -40°C до +50°C. Стильный Монитор: Тонкий 7-дюймовый видеодомофон Arsenal Грация Pro FHD с сенсорным управлением (разрешение 1024x600) в классическом белом цвете. Расширенный Контроль Доступа: Подключение до 4 вызывных панелей, 2 камер и до 6 мониторов. Поддержка форматов AHD/CBVS/CVI/TVI. Запись и Управление: Запись фото/видео на MicroSD до 64 ГБ. Двойное реле для одновременного управления воротами и калиткой. | * | 413,4 | 440.96 | 472.46 | 636 |  |  | 35
00-00011361 | Комплект видеодомофона Arsenal Сириус FHD TUYA (серебро) + Рокси FHD (серебро) | Характеристики: Комплект видеодомофона Arsenal Сириус FHD TUYA + Рокси FHD (серебро) — интеллектуальная система безопасности для вашего дома Современный комплект видеодомофона, объединяющий функциональность и элегантный дизайн. Домофон Сириус FHD с интеллектуальной платформой TUYA и вызывная панель Рокси FHD обеспечивают полный контроль над доступом в помещение, кристально четкое изображение и удобное удаленное управление. Ключевые преимущества комплекта: - Кристальная четкость изображения: 7" IPS-экран Full HD 1080p (видеодомофон) и камера 2 Мп с углом обзора 130° (вызывная панель) - Интеллектуальное управление: Дистанционный ответ на вызовы через Tuya Smart - Надежная конструкция: Металлический корпус IP65 (вызывная панель) и работа в экстремальных температурах (-40°C...+50°C) - Расширенная функциональность: Подключение до 2 камер и 2 вызывных панелей и совместная работа с 6 дополнительными мониторами Arsenal Сириус FHD + Рокси FHD — ваша безопасность под полным контролем в любое время суток! | * | 464,75 | 495.73 | 531.14 | 715 |  |  | 35
00-00011364 | Комплект видеодомофона Arsenal Титул 10 FHD TUYA (белый) + Рокси FHD (серебро) | Характеристики: Комплект видеодомофона Arsenal Титул 10 FHD TUYA + Рокси FHD — премиальный контроль доступа с увеличенным экраном Современный комплект премиум-класса, сочетающий видеодомофон с 10-дюймовым сенсорным экраном и стильную черную вызывную панель. Максимальный контроль над входной зоной с расширенными возможностями удаленного управления через платформу Tuya Smart. Ключевые преимущества комплекта: Премиальное качество изображения 10" IPS сенсорный экран Full HD 1080p (видеодомофон) Камера 2 Мп с углом обзора 130° (вызывная панель) ИК-подсветка для безупречного изображения в темноте Продвинутое управление: Полный контроль через приложение Tuya Smart Детектор движения с интеллектуальными уведомлениями Автоответчик и громкая связь для дистанционного общения Расширенная функциональность: Подключение до 2 камер и 2 вызывных панелей Поддержка 6 дополнительных мониторов Режимы "Не беспокоить", часов и цифровой фоторамки Arsenal Титул 10 FHD + Рокси FHD — современные технологии для вашей безопасности и комфорта! | * | 651,95 | 695.41 | 745.09 | 1003 |  |  | 35
00-00011365 | Комплект видеодомофона Arsenal Титул 10 FHD TUYA (черный) + Рокси FHD (чёрный) | Характеристики: Комплект видеодомофона Arsenal Титул 10 FHD TUYA + Рокси FHD — премиальный контроль доступа с увеличенным экраном Современный комплект премиум-класса, сочетающий видеодомофон с 10-дюймовым сенсорным экраном и стильную черную вызывную панель. Максимальный контроль над входной зоной с расширенными возможностями удаленного управления через платформу Tuya Smart. Ключевые преимущества комплекта: Премиальное качество изображения 10" IPS сенсорный экран Full HD 1080p (видеодомофон) Камера 2 Мп с углом обзора 130° (вызывная панель) ИК-подсветка для безупречного изображения в темноте Продвинутое управление: Полный контроль через приложение Tuya Smart Детектор движения с интеллектуальными уведомлениями Автоответчик и громкая связь для дистанционного общения Расширенная функциональность: Подключение до 2 камер и 2 вызывных панелей Поддержка 6 дополнительных мониторов Режимы "Не беспокоить", часов и цифровой фоторамки Arsenal Титул 10 FHD + Рокси FHD — современные технологии для вашей безопасности и комфорта! | * | 651,95 | 695.41 | 745.09 | 1003 |  |  | 35
00-00011362 | Комплект видеодомофона Arsenal Титул 7 FHD TUYA (белый) + Рокси FHD (серебро) | Характеристики: Комплект видеодомофона Arsenal Титул 7 FHD TUYA + Рокси FHD — интеллектуальный контроль доступа для дома и бизнеса Современный комплект, сочетающий сенсорный видеодомофон с Full HD экраном и надежную уличную вызывную панель. Полный контроль над входной зоной с возможностью удаленного управления через платформу Tuya Smart. Ключевые преимущества комплекта: Высокое качество изображения 7" IPS сенсорный экран Full HD 1080p (видеодомофон) Камера 2 Мп с углом обзора 130° (вызывная панель) ИК-подсветка для четкого изображения в темное время суток Умное управление и контроль Дистанционный доступ через приложение Tuya Smart Детектор движения с мгновенными уведомлениями Автоответчик и громкая связь для удаленного общения Расширенная функциональность Подключение до 2 камер и 2 вызывных панелей Поддержка 6 дополнительных мониторов Режимы "Не беспокоить", часов и фоторамки Arsenal Титул 7 FHD + Рокси FHD — современные технологии для вашей безопасности и комфорта! | * | 611,65 | 652.43 | 699.03 | 941 |  |  | 35
00-00011363 | Комплект видеодомофона Arsenal Титул 7 FHD TUYA (черный) + Рокси FHD (чёрный) | Характеристики: Комплект видеодомофона Arsenal Титул 7 FHD TUYA + Рокси FHD — интеллектуальный контроль доступа для дома и бизнеса Современный комплект, сочетающий сенсорный видеодомофон с Full HD экраном и надежную уличную вызывную панель. Полный контроль над входной зоной с возможностью удаленного управления через платформу Tuya Smart. Ключевые преимущества комплекта: Высокое качество изображения 7" IPS сенсорный экран Full HD 1080p (видеодомофон) Камера 2 Мп с углом обзора 130° (вызывная панель) ИК-подсветка для четкого изображения в темное время суток Умное управление и контроль Дистанционный доступ через приложение Tuya Smart Детектор движения с мгновенными уведомлениями Автоответчик и громкая связь для удаленного общения Расширенная функциональность Подключение до 2 камер и 2 вызывных панелей Поддержка 6 дополнительных мониторов Режимы "Не беспокоить", часов и фоторамки Arsenal Титул 7 FHD + Рокси FHD — современные технологии для вашей безопасности и комфорта! | * | 611,65 | 652.43 | 699.03 | 941 |  |  | 35
00-00011366 | Комплект видеодомофона Arsenal Ювента 8 FHD TUYA (чёрный) + Рокси FHD (чёрный) | Характеристики: Комплект видеодомофона Arsenal Ювента 8 FHD TUYA + Рокси FHD — интеллектуальная система безопасности с облачными технологиями Современный комплект премиум-класса, сочетающий 7-дюймовый видеодомофон с поддержкой облачных технологий и стильную черную вызывную панель. Полный контроль над входной зоной с расширенными возможностями удаленного управления через платформу Tuya Smart. Ключевые преимущества комплекта: Профессиональное качество изображения: 7" IPS экран Full HD 1080p с разрешением 1980×1024 Поддержка 4 форматов видео: CVBS/AHD/CVI/TVI Камера 2 Мп с углом обзора 130° (вызывная панель) ИК-подсветка для безупречного изображения в темноте Интеллектуальное управление: Облачные технологии Tuya Smart Мгновенные уведомления о вызовах на смартфон Дистанционный просмотр и управление дверью Детекция движения с историей событий Расширенная функциональность: Подключение до 2 вызывных панелей + 2 камер наблюдения Управление 6 дополнительными мониторами Автоответчик и фоновая музыка | * | 592,8 | 632.32 | 677.49 | 912 |  |  | 35
Видеодомофония CTV
Видеодомофоны CTV
00-00007997 | Видеодомофон CTV-M1701 Plus (графит) | Характеристики: Монитор видеодомофона 7" с кнопочным управлением, детектором движения, функцией видеопамяти, встроенным источником питания. IPS дисплей диагональю 7 дюймов (17 см) Тонкий корпус со встроенным источником питания Разрешение 1024*600 Система громкой селекторной связи с посетителем Hands Free Возможность подключения внешнего монитора или ТВ Адресный интерком Функция фоторамки и часов Поддержка детектора движения по одному каналу Возможность подключения до 2 вызывных панелей Возможность подключения в систему до 2 дополнительных охранных видеокамер Возможность подключения до 2охранных датчиков Возможность объединения до 6 мониторов в системе Встроенные функции автоответчика Поддержка карт памяти до 32 ГБ Воспроизведение аудиофайлов в формате mp3 Воспроизведение видеофайлов в формате mp4 или avi Дистанционное управление электрозамком Информационный выход HOOK для работы с подъездными домофонами Цвет корпуса: графит | * | 220,16 | 234.84 | 251.61 | 430 |  |  | 48.8
00-00005252 | Видеодомофон CTV-M1702 (черный) | Характеристики: CTV-M1702 - это надёжный видеодомофон марки CTV с датчиком движения и внутренней памятью. Видеодомофон оснащён 7-дюймовым цветным TFT экраном с разрешением 1024*600 точек. Имеется возможность подключения 2 вызывных панелей, 2 камер видеонаблюдения и 4 дополнительных мониторов в системе интерком. Вызывные панели подключаются по 4 проводам, питание подаётся от монитора. Благодаря датчику движения устройство способно сохранять на внутреннюю память до 189 фотографий с вызывных панелей или камер при обнаружении движения. Ко всему прочему, видеодомофон даёт возможность дистанционного открытия подъездной двери или электро-замка на калитке. Размеры: 209 мм x 116 мм x 22 мм. Рабочая температура: -10C - +50C. Монитор CTV-M1702 подойдёт тем, кому необходим качественный видеодомофон с дополнительным функционалом. Данная модель хорошо подходит как для частного дома, так и для квартиры. Установка домофона не составит труда, если Вы умеете пользоваться перфоратором. | * | 201,73 | 215.18 | 230.55 | 394 |  |  | 48.7995
00-00005248 | Видеодомофон CTV-M1704 SE (серебро/прованс/шампань) со сменными передними панелями | Характеристики: Цветной монитор видеодомофона 7" с детекцией движения. Функциональные особенности 7 дюймовый (17 см) TFT монитор разрешением 1024*600 Тонкий корпус со встроенным источником питания Сменная передняя панель, три варианта исполнения Запись фото/видео по детекции движения Графическое меню управления параметрами Кнопочная панель управления Поддержка карт памяти (32Gb) Система громкой селекторной связи с посетителем Hands Free. 4-х проводное соединение с вызывными панелями Возможность подключения до 2-х вызывных панелей Возможность подключения до 2-х дополнительных охранных видеокамер Возможность объединения до 4 мониторов в системе Дистанционное управление электрозамком/электрозащёлкой Информационный выход HOOK для работы с подъездными домофонами Цвет корпуса: серебро/прованс/шампань. | Товар под заказ | 199,68 | 212.99 | 228.21 | 390 |  |  | 48.8 | Перейти
00-00005250 | Видеодомофон CTV-M1704MD (белый) | Характеристики: CTV-M1704MD - это цветной видеодомофон производства CTV с внутренней памятью и датчиком движения. Домофон оснащён цветным 7" IPS экраном с разрешением 1024*600 и механическими кнопками. Встроенный детектор движения способен автоматически сохранять фотографии или видео с вызывных панелей и камер при обнаружении движения. Внутренняя память вмещает до 189 фотографий, поддерживаются SD-карты ёмкостью до 32 Гб. К видеодомофону можно подключить 2 вызывные панели, 2 видеокамеры и 4 дополнительных монитора. Вызывные панели подключаются по 4 проводам. Также в устройство встроен информационный выход HOOK для подключения к подъездному домофону. Размеры: 201 мм*130 мм*22 мм, блок питания встроен внутрь корпуса. Рабочая температура: -10C~+50C. Видеодомофон CTV-M1704MD - отличный выбор для Вашего дома или квартиры. Функционал монитора позволит поддерживать качественную аудио- и видеосвязь с гостем, дистанционно открыть замок на двери подъезда или на калитке, при необходимости сохранить фото или видео. | Товар под заказ | 225,79 | 240.84 | 258.05 | 441 |  |  | 48.8005
00-00001048 | Видеодомофон CTV-M400 (черный) | Характеристики: Цветной TFT дисплей диагональю 4.3 дюймов (11 см) Тонкий корпус со встроенным источником питания Система громкой селекторной связи с посетителем Hands Free. 4-х проводное соединение с вызывными панелями Сенсорные клавиши управления на передней панели Возможность подключения до двух вызывных панелей Дистанционное управление электозамком/электрозащёлкой Поддержка работы с подъездными домофонами Цвет корпуса: чёрный Дизайн CTV-Tech | Товар под заказ | 115,2 | 122.88 | 131.66 | 225 |  |  | 48.8 | Перейти
Видеодомофоны CTV HD
00-00008254 | Видеодомофон CTV-iM1030W Cloud 10 (черный) | Характеристики: Монитор видеодомофона, поддержка форматов AHD, TVI, CVI и CVBS с разрешением 1080p/720p/960H, встроенный модуль Wi-Fi, поддержка P2P, моб устройств с ОС Android, iOS. ПО CTV HOME, видеоархив в "облаке", автоответчик, встроенный источник питания Цвет корпуса: черный | Товар под заказ | 551,02 | 587.75 | 629.74 | 1076.2 |  |  | 48.7995
00-00010391 | Видеодомофон CTV-M5700 FHD (белый) | Характеристики: Монитор видеодомофона с 7" IPS дисплеем, системой управления Easy buttons, поддержкой формата AHD и записью в Full HD. С удаленным доступом со смартфона через приложение CTV Home. | Товар под заказ | 365,3 | 389.65 | 417.49 | 713.47 |  |  | 48.7995
00-00010719 | Видеодомофон CTV-M5700 FHD (черный) | Характеристики: Монитор видеодомофона с 7" IPS дисплеем, системой управления Easy buttons, поддержкой формата AHD и записью в Full HD. С удаленным доступом со смартфона через приложение CTV Home. | Товар под заказ | 365,3 | 389.65 | 417.49 | 713.47 |  |  | 48.7995
Вызывные панели CTV
00-00004540 | Вызывная панель CTV-D3002 EM (шампань) | Характеристики: Сенсорная вызывная панель со встроенным считывателем/контроллером для видеодомофонов CTV-D3002EM Функциональные особенности: Видеосенсор нового поколения высокого разрешения (1000 ТВЛ.) Увеличенный угол обзора (120° по горизонтали) Встроенный считыватель/контроллер RFID-карт Интерфейс Wiegand-26 для подключения к внешнему контроллеру доступа Встроенная инфракрасная подсветка для работы в ночное время Алюминиевый корпус с сенсорной кнопкой вызова Декоративные накладки (2 шт) передней панели в комплекте Встроенное реле управления замком Регулятор громкости Подсветка кнопки вызова Сенсорная кнопка вызова Защищенный ударопрочным стеклом объектив видеокамеры Стильный дизайн Совместимость с различными типами домофонов | Товар под заказ | 159,74 | 170.39 | 182.56 | 312 |  |  | 48.8013 | Перейти
00-00004536 | Многоабонентная вызывная панель CTV-D2 MULTI (серебро) | Характеристики: Многоабонентская вызывная панель высокого разрешения для видеодомофонов CTV-D Multi Видеосенсор нового поколения высокого разрешения (AHD 720p) Подключение от 2 до 5 (в зависимости от модели) индивидуальных домофонов Увеличенный угол обзора (120° по горизонтали) Световая индикация режима работы панели Антивандальный алюминиевый корпус Встроенная инфракрасная подсветка для работы в ночное время Встроенное реле управления замком Регулятор громкости Защищенный ударопрочным стеклом объектив видеокамеры Уникальный дизайн Компактная и простая в установке конструкция Совместимость с различными типами домофонов | Товар под заказ | 146,94 | 156.74 | 167.93 | 287 |  |  | 48.8014
00-00004538 | Многоабонентная вызывная панель CTV-D4 MULTI (серебро) | Характеристики: Вызывная панель для цветного видеодомофона на 4 абонента, тонкий корпус из алюминиевого сплава, (AHD 720p), угол по горизонтали 120 °, встроенная ИК-подсветка | Товар под заказ | 160,36 | 171.05 | 183.27 | 313.2 |  |  | 48.7995
Видеодомофония Tantos
Видеодомофония Tantos IP
00-00010318 | Аудиотрубка IP Easy-Tube Tantos для работы с IP домофонами | Характеристики: IP аудио трубка предназначена для работы с IP домофонами, а также с системами IP телефонии, использующими SIP протокол. Функции: SIP 2.0 (UDP/TCP/TLS), 2 SIP-аккаунта. Поддержка SIP P2P. Экстренный вызов. Быстрый набор номера. Повтор вызова. Отключение микрофона. Громкая связь. Удержание вызова (Не используется в многоквартирной системе IP домофонии Tantos). Горячая линия (Не используется в многоквартирной системе IP домофонии Tantos). Ожидание вызова (Не используется в многоквартирной системе IP домофонии Tantos). Клавиши регулировки громкости. HD микрофон и спикерфон. Журнал пропущенных, исходящих и входящих вызовов (до 600 записей, только через WEB-интерфейс). Поддержка протокола синхронизации времени NTP. POE (802.3af) или DC 5В/2A. Внимание: При использовании аудио трубки в многоквартирной системе IP домофонии Tantos есть ограничения функционала трубки: - Не поддерживается функция "Удержание вызова". - Не поддерживается функция "Горячая линия". - Не поддерживается функция "Ожидание вызова | * | 156,78 | 167.23 | 179.18 | 223.97 |  |  | 29.9996
00-00004853 | Видеодомофон EasyCon | Характеристики: 7“ сенсорный экран, запись фото, подкл. 4 датчиков, питание POE, внешний блок питания (БП нет в комплекте) | * | 1 186,57 | 1265.67 | 1356.08 | 1695.1 |  |  | 30
Видеодомофоны Tantos
00-00004717 | Видеодомофон Tantos Elly (белый) | Характеристики: Tantos Elly - это качественный цветной видеодомофон бренда Тантос. Домофон оборудован 4,3-дюймовым монитором, управление осуществляется при помощи сенсорных кнопок. К устройству можно подключить до двух вызывных панелей и двух камер видеонаблюдения. Вызывные панели Tantos лучше всего походят для этого видеодомофона. Присутствуют 12 мелодий вызова с возможностью установки разных мелодий для разных входов. Видеодомофон Тантос Elly подойдёт тем, кому необходим надёжный домофон по доступной цене. Функционал устройства позволит Вам увидеть гостя, поговорить с ним, открыть подъездную дверь или электрозамок на калитке. Просматривать изображение с панелей и камер можно в любое время. Габариты домофона: 118 х 180 х 27 мм. Закажите видеодомофон Tantos Elly и вызывную панель на нашем сайте, и мы бесплатно доставим Ваш заказ в любую точку Беларуси. В комплекте: кронштейн, крепёжные винты и дюбели, инструкция на русском языке. | ** | 222,86 | 237.72 | 254.7 | 318.37 |  |  | 29.9997
00-00001128 | Видеодомофон Tantos Elly с трубкой (белый) | Характеристики: Видеодомофон Tantos Elly с трубкой оснащён 4,3-дюймовым монитором, сенсорными кнопками и трубкой на магните. Устройство способно поддерживать две вызывные панели и две камеры видеонаблюдения, изображение с которых возможно просматривать в любое время. Также присутствуют функции интеркома и дистанционного открытия замка. С Elly совместимы любые вызывные панели от Tantos и домофоны Тантос классической серии. Домофоны производства Тантос известны на рынке благодаря своей надёжности. Tantos Elly с трубкой - не исключение. Видеодомофон прост в использовании: для того, чтобы услышать человека, пришедшего к Вам в гости, достаточно просто снять трубку с держателя. Благодаря своей простоте, Тантос Elly отлично подойдёт для установки в квартиру с детьми или пожилыми родственниками. При этом, функция интеркома позволяет использовать видеодомофон на предприятии или в офисе. В комплекте: кронштейн, инструкция на русском языке, крепёжные шурупы и дюбели. | * | 229,32 | 244.61 | 262.08 | 327.6 |  |  | 30
00-00001130 | Видеодомофон Tantos Elly-S с трубкой (белый) | Характеристики: Монитор домофона с экраном 4,3 дюйма со встроенным блоком питания. Удобная в применении трубка на магните. Всё управление осуществляется сенсорными кнопками. Особенности: Подключение 2-х вызывных панелей и 2-х видеокамер Возможность подключения до 4-х мониторов серии Classic (LILU, Elly, Amelie, Prime, NEO, LOKI, Tango, Sherlock, Stark) в одной системе с широкими возможностями адресного интеркома Возможность работы как в индивидуальном, так и в многоквартирном режиме. Возможность открывания замка калитки и ворот при использовании одной вызывной панели при подключении реле TS-NC05 Совместимость с большинством моделей отечественных вызывных панелей Запись кадров на microSD карту или во встроенную память (64 кадра) в автоматическом или ручном режимах. Возможность установки мелодии в формате MP3 в качестве сигнала вызова Сенсорные кнопки Встроенный блок питания Возможность работы с трубкой или в режиме Hands-Free при отключении трубки | * | 229,32 | 244.61 | 262.08 | 327.6 |  |  | 30
00-00001132 | Видеодомофон Tantos LILU (белый) | Характеристики: Tantos LILU - это надёжный видеодомофон производства Тантос. Устройство оснащено дисплеем с диагональю, размером 4,3 дюйма и сенсорными кнопками. К домофону можно подключить две вызывные панели и две видеокамеры. Также, благодаря функции интеркома, возможно подключение четырёх других видеодомофонов от Tantos (например, Amelie, LOKI, Prime и т.д.). Габариты модели: 180 х 112 х 17 мм. Домофон Тантос LILU станет полезным приобретением для вашего дома или квартиры. Устройство позволяет просматривать изображение с панелей и камер и поддерживать аудиосвязь с человеком, позвонившим в дверь. Также присутствует функция дистанционного открытия электрозамка или подъездной двери. К подъездной системе видеодомофон подключается при помощи специального адаптера (Adapterra D506 или D516). Компактные габариты и современный дизайн сделают Tantos LILU отличным дополнением для интерьера, а простое управление будет полезно, если в доме живут пожилые люди или дети. В комплекте: кронштейн, набор крепёжных шурупов, инструкция. | ** | 216,29 | 230.71 | 247.18 | 308.98 |  |  | 29.9987
00-00006701 | Видеодомофон Tantos Mia (белый) | Характеристики: Tantos Mia - это современный цветной видеодомофон производства Тантос. Данная модель оснащена TFT дисплеем с диагональю 7" (800 на 480 точек), управление осуществляется при помощи сенсорных кнопок. К устройству возможно подключить 2 вызывные панели и 2 видеокамеры, а также до 6 мониторов в системе интерком. Изделие отличается тонким корпусом, при этом, блок питания установлен внутри домофона. Размеры: 205 х 128 х 18 мм. Имеется функция дистанционного открытия замка на калитке или подъездной двери. Видеодомофон Тантос Mia замечательно впишется в интерьер квартиры или дома благодаря компактным габаритам и привлекательному оформлению. Также, простота использования и баланс по показателям цена/качество делают эту модель хорошим выбором для офисов или предприятий, где имеется необходимость в системе интерком. В комплекте: инструкция на русском языке, кронштейн, набор крепёжных саморезов и дюбелей. | * | 196,56 | 209.66 | 224.64 | 280.8 |  |  | 30
00-00010337 | Видеодомофон Tantos Mia (черный) | Характеристики: Монитор цветного видеодомофона TFT LCD 7" 800x480, CVBS (PAL), Hands-Free, 2 панели, 2 камеры, до 6-ти шт. в параллель. Питание 220В. Габариты 205х128х18 мм. ОСОБЕННОСТИ: - Подключение 2-х вызывных панелей и 2-х видеокамер формата CVBS (PAL) - Возможность подключения до 6-ти мониторов в одной системе с интеркомом. - Возможность работы как в индивидуальном, так и в многоквартирном режиме (через блок сопряжения). - Цвет корпуса: черный - Встроенный блок питания | * | 196,56 | 209.66 | 224.64 | 280.8 |  |  | 30
00-00006431 | Кронштейн Tantos TS-BR1 для мониторов TS-BR1 | Характеристики: Кронштейн для мониторов Amelie, Prime (+, SD), NEO (+, GSM), серии LILU. | * | 13,46 | 14.35 | 15.38 | 19.22 |  |  | 29.9688
00-00002946 | Кронштейн Tantos TS-BR2 для мониторов Slim,Tango(+), Sherlock(+), Stark | Характеристики: TS-BR2 Кронштейн для мониторов Slim,Tango(+).Sherlock(+) Stark | Товар под заказ | 15,65 | 16.7 | 17.89 | 22.36 |  |  | 30.0089
00-00010442 | Кронштейн Tantos TS-BR4 для мониторов серии Marilyn, Selina | Характеристики: TS-BR4 Кронштейн монтажный для мониторов серии Marilyn, Selina, для накладного монтажа, 140х82 мм | Товар под заказ | 13,46 | 14.35 | 15.38 | 19.22 |  |  | 29.9688
00-00010279 | Кронштейн Tantos TS-BR5 для мониторов серии Rocky, Mia и их HD модификаций | Характеристики: TS-BR5 Кронштейн монтажный для мониторов серии Rocky, Mia и их HD модификаций для накладного монтажа, 115х75мм Монтажное основание TS-BR5 производства компании Tantos по цене 522,00 RUB с быстрой доставкой по Москве и в любой город России от интернет-магазина Сатро-Паладин. У нас вы можете прочитать подробное описание, посмотреть технические характеристики и перечень необходимых сопутствующих товаров, ознакомиться с реальными отзывами покупателей. Не нашли подходящую модель, отправьте заявку на подбор похожих товаров. Мы производим не только поставку, но и монтаж, разработку проекта и сервисное обслуживание. | Товар под заказ | 13,46 | 14.35 | 15.38 | 19.22 |  |  | 29.9688
Видеодомофоны Tantos HD
00-00009307 | Видеодомофон Tantos Amelie HD SE (белый) | Характеристики: Монитор цветного видеодомофона с сенсорными кнопками с подсветкой 7 дюймов. Особенности: Тонкий миниатюрный корпус. Обновленный чипсет с более высокой производительностью и отзывчивостью интерфейса. Экран 7" с разрешением 1024х600. Подключение 2-х вызывных панелей и 2-х видеокамер формата AHD / CVI / TVI 1080p /720p или CVBS (PAL/NTSC). Возможность подключения до 4-х мониторов в одной системе с широкими возможностями адресного интеркома. Возможность работы как в индивидуальном, так и в многоквартирном режиме. Выход HOOK/GATE - для обеспечения подключения блока сопряжения или открывания ворот. Цвет корпуса: белый. | * | 284,1 | 303.04 | 324.69 | 405.86 |  |  | 30.0005
00-00009309 | Видеодомофон Tantos Amelie HD SE M (белый) | Характеристики: Монитор цветного видеодомофона с сенсорными кнопками с подсветкой 7 дюймов. Особенности: Тонкий миниатюрный корпус. Обновленный чипсет с более высокой производительностью и отзывчивостью интерфейса. Экран 7" с разрешением 1024х600. Подключение 2-х вызывных панелей и 2-х видеокамер формата AHD / CVI / TVI 1080p /720p или CVBS (PAL/NTSC). Запись фото или видео на microSD карту до 256 ГБ. Возможность подключения до 4-х мониторов в одной системе с широкими возможностями адресного интеркома. Возможность работы как в индивидуальном, так и в многоквартирном режиме. Выход HOOK/GATE - для обеспечения подключения блока сопряжения или открывания ворот. Выход SIREN для дублирования сигнала вызова с помощью внешнего оповещателя. Голосовая почта, встроенный видеорегистратор (детектор движения на 1 канал). Возможность установки мелодии в формате MP3 в качестве сигнала вызова. Цвет корпуса: белый. | * | 352,8 | 376.32 | 403.2 | 504 |  |  | 30
00-00011063 | Видеодомофон Tantos Amelie HD X (белый) | Характеристики: Изящный бюджетный монитор в линейке самых популярных на российском рынке моделей домофонов. Монитор поддерживает форматы: AHD с разрешением 1080p/720p или CVBS (PAL/NTSC). Большой экран с диагональю 7” дает красочное изображение. Монитор может сохранять во встроенную память до 64 фото посетителей. Управление осуществляется удобными сенсорными кнопками. Белый корпус отлично подойдет для большинства жилых и офисных помещений и впишется в интерьер. К монитору могут быть подключено до двух вызывных панелей. В TANTOS Amelie HD X есть 6 предустановленных мелодий вызова и дополнительный выход HOOK/GATE (выход HOOK предназначен для подключения модуля сопряжения, выход GATE - для управления воротами). ОСОБЕННОСТИ: - Выход HOOK для подключения модуля сопряжения или GATE для управления воротами - Подключение 2-х вызывных панелей форматов AHD с разрешением 1080p/720p или CVBS (PAL/NTSC) - Совместимость с большинством моделей отечественных вызывных панелей - Цвет корпуса: белый. | ** | 255,2 | 272.21 | 291.66 | 364.57 |  |  | 29.9997
00-00009308 | Видеодомофон Tantos Amelie Slim HD SE (белый) | Характеристики: Монитор цветного видеодомофона с сенсорными кнопками с подсветкой 7 дюймов. Особенности: Тонкий миниатюрный корпус. Обновленный чипсет с более высокой производительностью и отзывчивостью интерфейса. Экран 7" с разрешением 1024х600. Подключение 2-х вызывных панелей и 2-х видеокамер формата AHD / CVI / TVI 1080p /720p или CVBS (PAL/NTSC) Возможность подключения до 4-х мониторов в одной системе с широкими возможностями адресного интеркома Возможность работы как в индивидуальном, так и в многоквартирном режиме. Выход HOOK/GATE - для обеспечения подключения блока сопряжения или открывания ворот. Цвет корпуса: белый | *** | 284,1 | 303.04 | 324.69 | 405.86 |  |  | 30.0005
00-00009813 | Видеодомофон Tantos Amelie Slim HD SE (черный) | Характеристики: Монитор цветного видеодомофона с сенсорными кнопками с подсветкой 7 дюймов. Особенности: Тонкий миниатюрный корпус. Обновленный чипсет с более высокой производительностью и отзывчивостью интерфейса. Экран 7" с разрешением 1024х600. Подключение 2-х вызывных панелей и 2-х видеокамер формата AHD / CVI / TVI 1080p /720p или CVBS (PAL/NTSC) Возможность подключения до 4-х мониторов в одной системе с широкими возможностями адресного интеркома Возможность работы как в индивидуальном, так и в многоквартирном режиме. Выход HOOK/GATE - для обеспечения подключения блока сопряжения или открывания ворот. Цвет корпуса: черный | ** | 284,1 | 303.04 | 324.69 | 405.86 |  |  | 30.0005
00-00005183 | Видеодомофон Tantos Jolli HD Wi-Fi (белый) | Характеристики: Tantos Jolli HD Wi-Fi - это премиум HD видеодомофон производства Тантос. Данная модель оснащена 10-дюймовым сенсорным HD дисплеем (1024х600 точек). К устройству можно подключить 4 вызывные панели, 4 камеры видеонаблюдения и 4 дополнительных мониторов в системе интерком. Благодаря встроенному Wi-Fi модулю имеется возможность удалённого просмотра изображения с камер и открытия электрозамка через мобильное приложение "vhOme". Благодаря функции детекции движения, домофон способен автоматически сохранять изображение с панелей и видеокамер на карту памяти. Видеодомофон поддерживает SD карты памяти объёмом до 256Гб. Также имеется встроенное реле управления воротами. Видеодомофон Тантос Jolli HD Wi-Fi подходит для тех, кому нужен продвинутый домофон с максимальным функционалом. Такое устройство способно обеспечить Вашу безопасность, а также сохранность имущества во время Вашего отсутствия. В комплекте: кронштейн, инструкция на русском языке, монтажный набор (дюбели, саморезы). | * | 1 537,03 | 1639.5 | 1756.6 | 2195.76 |  |  | 30.0001
00-00011266 | Видеодомофон Tantos Like HD Wi-Fi | Характеристики: Монитор цветной, с поддержкой форматов AHD/TVI/CVI1080р/720p или CVBS(PAL) и отправкой уведомлений о вызове на смартфон через приложение "vhOme 2.2". Экран 7 дюймов, разрешение 800х480, управление сенсорными кнопками, handsfree. Встроенная память на 100 фото. Питание 15В (блок питания 15/220В в комплекте). Габариты: 203 х 130 х 16 мм (без настенного кронштейна). ТЕХНИЧЕСКИЕ ХАРАКТЕРИСТИКИ: Дисплей: TFT, цветной, 7 дюймов,800х480 Управление: сенсорные кнопки Экранное меню: нет Возможности подключения: 2 вызывных панели, 2 камеры, до 3 мониторов в системе (при использовании совместимых мониторов)) Тип подъездного домофона: нет Тип связи: без трубки Интерком: поддерживается Режим прослушивания других мониторов: нет Функция общего вызова: есть Режим <Не беспокоить>: есть Отображение времени на экране: есть (не более 2 минут) Детектор движения для DVR: нет Запись фото: внутренняя память 100 фото SD карта: нет Фоторамка: нет Автоответчик: нет Управление замком: через вызывную панель | * | 315,9 | 336.96 | 361.03 | 451.29 |  |  | 30.0007
00-00010258 | Видеодомофон Tantos Loki HD SE (белый) | Характеристики: Монитор цветного видеодомофона с сенсорными кнопками 7 дюймов, с трубкой. С возможностью записи по детектору движения по одному каналу и расширенным функционалом.Особенности: Трубка на магните Обновленный чипсет с более высокой производительностью и отзывчивостью интерфейса. Экран 7" с разрешением 1024х600. Запись фото или видео на microSD карту до 256 ГБ. Подключение 2-х вызывных панелей и 2-х видеокамер формата AHD / CVI / TVI 1080p /720p или CVBS (PAL/NTSC). Возможность подключения до 4-х мониторов в одной системе с широкими возможностями адресного интеркома. Возможность работы как в индивидуальном, так и в многоквартирном режиме. Выход HOOK/GATE - для обеспечения подключения блока сопряжения или открывания ворот. Выход SIREN для дублирования сигнала вызова с помощью внешнего оповещателя. Голосовая почта, встроенный видеорегистратор (детектор движения на 1 канал). Возможность установки мелодии в формате MP3 в качестве сигнала вызова. Цвет корпуса: белый. | Товар под заказ | 352,8 | 376.32 | 403.2 | 504 |  |  | 30
00-00006969 | Видеодомофон Tantos Marilyn HD Wi-Fi IPS (белый) | Характеристики: Tantos Marilyn HD WiFi IPS - это современный сенсорный HD видеодомофон премиум класса. Данная модель оснащена 7-дюймовым сенсорным TFT IPS дисплеем с разрешением 1080p/720p. Встроенный модуль Wi-Fi позволяет просмотреть изображение с вызывных панелей, ответить на вызов, открыть электрозамок на калике или воротах через мобильное приложение "vhOme". К устройству можно подключить 2 вызывные панели, 2 камеры видеонаблюдения и 4 дополнительных мониторов (либо 6 мониторов Marilyn HD или MIA HD). В видеодомофоне присутствует функция детекции движения. Устройство способно самостоятельно записывать изображение с видеокамер и сохранять на карту памяти. Поддерживаются SD карты ёмкостью до 128 Гб. Габариты: 222х154х15мм (без кронштейна). Блок питания встроен внутрь домофона. Видеодомофон Тантос Marilyn HD WiFi IPS сделает Ваш дом удобнее и безопаснее, а его стильный дизайн прекрасно дополнит любой интерьер. В комплекте: кронштейн, инструкция, монтажный набор. | * | 608,4 | 648.96 | 695.31 | 869.14 |  |  | 29.9998
00-00006968 | Видеодомофон Tantos Marilyn HD Wi-Fi IPS (черный) | Характеристики: Tantos Marilyn HD WiFi IPS - это современный HD видеодомофон премиум класса. Данная модель оборудована сенсорным IPS дисплеем высокого разрешения (1080p/720p) с диагональю 7". В домофон встроен Wi-Fi модуль, который позволяет управлять устройством через мобильное приложение "vhOme". К видеодомофону возможно подключить 2 вызывные панели, 2 камеры видеонаблюдения и 4 дополнительных монитора в интерком системе (или 6 мониторов Marilyn HD или MIA HD). Подключение вызывных панелей происходит по 4 проводам (подойдут кабели КВК, ШВВП, или UTP). Присутствует функция внутренней памяти, благодаря которой устройство способно автоматически записывать фото или видео на карту памяти (подходят SD карты объёмом до 128 Гб). Размеры: 222х154х15мм. Видеодомофон Тантос Marilyn HD WiFi IPS поможет обеспечить Ваш дом удобством и безопасностью. Через мобильное приложение Вы сможете принять вызов, просмотреть изображение, открыть электрозамок на калитке или воротах. В комплекте: инструкция, кронштейн, монтажный набор. | * | 608,4 | 648.96 | 695.31 | 869.14 |  |  | 29.9998
00-00006402 | Видеодомофон Tantos Marilyn HD Wi-Fi s (белый) | Характеристики: Tantos Marilyn HD Wi-Fi s - это многофункциональный современный видеодомофон бренда Tantos. Домофон оснащён 7-дюймовым экраном с HD разрешением (1080p/720p) и сенсорными кнопками. Имеется возможность подключения четырёх вызывных панелей и четырёх видеокамер. Благодаря функции детекции движения, видеодомофон может автоматически записывать видео происходящего в поле зрения камер. Внутренняя память устройства способна хранить 100 фото и 5 видео, также возможно подключение SD карты объёмом до 128 Гб. Размеры: 222х154х15мм. Видеодомофон Tantos Marilyn HD Wi-Fi s отлично подойдёт для частного дома, владелец которого хочет обеспечить себе удобство и безопасность. При помощи этой модели Вы сможете дистанционно просмотреть изображение с камер в реальном времени, ответить на вызов, открыть калитку или ворота. А благодаря стильному тонкому корпусу со стеклянной поверхностью сделают домофон прекрасным дополнением к интерьеру. В комплекте: руководство пользователя, крепёжные саморезы, кронштейн. | * | 541,78 | 577.9 | 619.18 | 773.97 |  |  | 29.9999 | Перейти
00-00005915 | Видеодомофон Tantos Mia HD (белый) | Характеристики: Tantos Mia HD - это надёжный HD видеодомофон производства Тантос. Данная модель оснащена 7-дюймовым дисплеем с HD разрешением (1080p/720p). Домофон управляется при помощи сенсорных кнопок. Поддерживается подключение 2 вызывных панелей, 2 камер видеонаблюдения и 6 дополнительных мониторов. Панели подключаются при помощи 4 проводов (подойдут кабели КВК, UTP, или ШВВП). Габариты: 205х128х18мм. Видеодомофон Tantos Mia HD станет отличным дополнением для Вашего дома или квартиры. Устройство позволит Вам увидеть гостя, поговорить с ним, открыть замок калитки или подъездной двери. Подключение к подъездному домофону происходит при помощи адаптеров Adapterra D506 или D516 (зависит от подъездной системы). Благодаря понятному интерфейсу, в управлении видеодомофоном смогут разобраться даже дети или пожилые люди. Небольшие размеры и стильный дизайн устройства выгодно дополнят интерьер Вашего дома. В комплекте: кронштейн, руководство пользователя на русском языке, монтажный набор. | * | 255,2 | 272.21 | 291.66 | 364.57 |  |  | 29.9997
00-00010330 | Видеодомофон Tantos Mia HD (черный) | Характеристики: Tantos Mia HD - это надёжный HD видеодомофон производства Тантос. Данная модель оснащена 7-дюймовым дисплеем с HD разрешением (1080p/720p). Домофон управляется при помощи сенсорных кнопок. Поддерживается подключение 2 вызывных панелей, 2 камер видеонаблюдения и 6 дополнительных мониторов. Панели подключаются при помощи 4 проводов (подойдут кабели КВК, UTP, или ШВВП). Габариты: 205х128х18мм. Видеодомофон Tantos Mia HD станет отличным дополнением для Вашего дома или квартиры. Устройство позволит Вам увидеть гостя, поговорить с ним, открыть замок калитки или подъездной двери. Подключение к подъездному домофону происходит при помощи адаптеров Adapterra D506 или D516 (зависит от подъездной системы). Благодаря понятному интерфейсу, в управлении видеодомофоном смогут разобраться даже дети или пожилые люди. Небольшие размеры и стильный дизайн устройства выгодно дополнят интерьер Вашего дома. В комплекте: кронштейн, руководство пользователя на русском языке, монтажный набор. | * | 255,2 | 272.21 | 291.66 | 364.57 |  |  | 29.9997
00-00009311 | Видеодомофон Tantos NEO HD SE (белый) | Характеристики: Монитор цветного видеодомофона с сенсорным IPS экраном 7 дюймов Особенности: Тонкий миниатюрный корпус. Обновленный чипсет с более высокой производительностью и отзывчивостью интерфейса. Высококачественный сенсорный дисплей IPS с широкими углами обзора и разрешением 1024х600. Подключение 2-х вызывных панелей и 2-х видеокамер формата AHD / CVI / TVI 1080p /720p или CVBS (PAL/NTSC). Запись фото или видео на microSD карту до 256 ГБ. Возможность подключения до 4-х мониторов в одной системе с широкими возможностями адресного интеркома. Возможность работы как в индивидуальном, так и в многоквартирном режиме. Выход HOOK/GATE - для обеспечения подключения блока сопряжения или открывания ворот. Выход SIREN для дублирования сигнала вызова с помощью внешнего оповещателя. Голосовая почта, встроенный видеорегистратор (детектор движения на 1 канал). Возможность установки мелодии в формате MP3 в качестве сигнала вызова. Цвет корпуса: белый, черный. | * | 352,8 | 376.32 | 403.2 | 504 |  |  | 30
00-00010250 | Видеодомофон Tantos NEO HD SE (черный) | Характеристики: Монитор цветного видеодомофона с сенсорным IPS экраном 7 дюймов Особенности: Тонкий миниатюрный корпус. Обновленный чипсет с более высокой производительностью и отзывчивостью интерфейса. Высококачественный сенсорный дисплей IPS с широкими углами обзора и разрешением 1024х600. Подключение 2-х вызывных панелей и 2-х видеокамер формата AHD / CVI / TVI 1080p /720p или CVBS (PAL/NTSC). Запись фото или видео на microSD карту до 256 ГБ. Возможность подключения до 4-х мониторов в одной системе с широкими возможностями адресного интеркома. Возможность работы как в индивидуальном, так и в многоквартирном режиме. Выход HOOK/GATE - для обеспечения подключения блока сопряжения или открывания ворот. Выход SIREN для дублирования сигнала вызова с помощью внешнего оповещателя. Голосовая почта, встроенный видеорегистратор (детектор движения на 1 канал). Возможность установки мелодии в формате MP3 в качестве сигнала вызова. Цвет корпуса: белый, черный. | * | 352,8 | 376.32 | 403.2 | 504 |  |  | 30
00-00010257 | Видеодомофон Tantos NEO HD SE Tuya (белый) | Характеристики: Монитор цветного видеодомофона с сенсорным IPS экраном 7 дюймов. Предназначен для работы с мобильным приложением "Smart Life", удаленный просмотр на смартфоне происходящего у вызывной панели, удаленное управление замками, подключенными к вызывным панелям. Особенности: Встроенный модуль Wi-Fi (2,4 ГГц) для отправки уведомлений о вызове или просмотра вызывных панелей на смартфоне. Тонкий миниатюрный корпус. Обновленный чипсет с более высокой производительностью и отзывчивостью интерфейса. Высококачественный сенсорный дисплей IPS с широкими углами обзора и разрешением 1024х600. Подключение 2-х вызывных панелей и 2-х видеокамер формата AHD / CVI / TVI 1080p /720p или CVBS (PAL/NTSC). Запись фото или видео на microSD карту до 256 ГБ. Возможность подключения до 4-х мониторов в одной системе с широкими возможностями адресного интеркома. Возможность работы как в индивидуальном, так и в многоквартирном режиме. Выход HOOK/GATE - для обеспечения подключения блока сопряжения или открывания ворот. Выход SIREN для дубли | ** | 541,78 | 577.9 | 619.18 | 773.97 |  |  | 29.9999
00-00010690 | Видеодомофон Tantos NEO HD SE Tuya (черный) | Характеристики: Монитор цветного видеодомофона с сенсорным IPS экраном 7 дюймов. Предназначен для работы с мобильным приложением "Smart Life", удаленный просмотр на смартфоне происходящего у вызывной панели, удаленное управление замками, подключенными к вызывным панелям. Особенности: Встроенный модуль Wi-Fi (2,4 ГГц) для отправки уведомлений о вызове или просмотра вызывных панелей на смартфоне. Тонкий миниатюрный корпус. Обновленный чипсет с более высокой производительностью и отзывчивостью интерфейса. Высококачественный сенсорный дисплей IPS с широкими углами обзора и разрешением 1024х600. Подключение 2-х вызывных панелей и 2-х видеокамер формата AHD / CVI / TVI 1080p /720p или CVBS (PAL/NTSC). Запись фото или видео на microSD карту до 256 ГБ. Возможность подключения до 4-х мониторов в одной системе с широкими возможностями адресного интеркома. Возможность работы как в индивидуальном, так и в многоквартирном режиме. Выход HOOK/GATE - для обеспечения подключения блока сопряжения или открывания ворот. Выход SIREN для дубли | ** | 541,78 | 577.9 | 619.18 | 773.97 |  |  | 29.9999
00-00011251 | Видеодомофон Tantos Prime HD SE (Black Mirror) | Характеристики: TANTOS Prime HD SE (Black Mirror) изящный монитор в компактном исполнении с зеркальной передней поверхностью. Поддерживает форматы AHD/CVI/TVI с разрешением 1080p/720p или CVBS (PAL/NTSC). Большой экран с диагональю 7”, управление осуществляется удобными сенсорными кнопками. Черный корпус отлично подойдет для современных жилых и офисных интерьеров в стиле лофт. Монитор позволяет создать систему из 4 мониторов с полноценным адресным интеркомом (например, для осуществления общего или адресного вызов). Позволяет записывать фото и видео, в т.ч. по детектору движения и использовать будильник и календарь (в качестве мелодии вызова и сигнала будильника можно использовать любимую мелодию в формате MP3). В мониторе есть дополнительные выходы HOOK/GATE (выход HOOK предназначен для подключения модуля сопряжения, выход GATE - для управления воротами) и SIREN (для подключения внешнего оповещателся). ОСОБЕННОСТИ: - Зеркальная передняя поверхность | ** | 352,8 | 376.32 | 403.2 | 504 |  |  | 30
00-00009310 | Видеодомофон Tantos Prime HD SE (белый) | Характеристики: Монитор цветного видеодомофона с сенсорными кнопками с подсветкой 7 дюймов Особенности: Тонкий миниатюрный корпус. Обновленный чипсет с более высокой производительностью и отзывчивостью интерфейса. Экран 7" с разрешением 1024х600. Запись фото или видео на microSD карту до 256 ГБ. Подключение 2-х вызывных панелей и 2-х видеокамер формата AHD / CVI / TVI 1080p /720p или CVBS (PAL/NTSC). Возможность подключения до 4-х мониторов в одной системе с широкими возможностями адресного интеркома. Возможность работы как в индивидуальном, так и в многоквартирном режиме. Выход HOOK/GATE - для обеспечения подключения блока сопряжения или открывания ворот. Выход SIREN для дублирования сигнала вызова с помощью внешнего оповещателя. Голосовая почта, встроенный видеорегистратор (детектор движения на 1 канал). Возможность установки мелодии в формате MP3 в качестве сигнала вызова. Цвет корпуса: белый. | *** | 352,8 | 376.32 | 403.2 | 504 |  |  | 30
00-00010194 | Видеодомофон Tantos Prime HD SE (черный) | Характеристики: Монитор цветного видеодомофона с сенсорными кнопками с подсветкой 7 дюймов Особенности: Тонкий миниатюрный корпус. Обновленный чипсет с более высокой производительностью и отзывчивостью интерфейса. Экран 7" с разрешением 1024х600. Запись фото или видео на microSD карту до 256 ГБ. Подключение 2-х вызывных панелей и 2-х видеокамер формата AHD / CVI / TVI 1080p /720p или CVBS (PAL/NTSC). Возможность подключения до 4-х мониторов в одной системе с широкими возможностями адресного интеркома. Возможность работы как в индивидуальном, так и в многоквартирном режиме. Выход HOOK/GATE - для обеспечения подключения блока сопряжения или открывания ворот. Выход SIREN для дублирования сигнала вызова с помощью внешнего оповещателя. Голосовая почта, встроенный видеорегистратор (детектор движения на 1 канал). Возможность установки мелодии в формате MP3 в качестве сигнала вызова. Цвет корпуса: белый. | *** | 352,8 | 376.32 | 403.2 | 504 |  |  | 30
00-00008272 | Видеодомофон Tantos Rocky HD Wi-Fi (белый) | Характеристики: Монитор цветного видеодомофона 7 дюймов с емкостным сенсорным экраном с поддержкой форматов AHD/TVI/CVI 1080p/720p, CVBS (PAL), с возможностью отправки уведомлений о вызове в мобильное приложение "vhOme 2.2", удаленный просмотр на смартфоне происходящего у вызывной панели, удаленное управление замками, подключенными к вызывным панелям. Возможность удаленного просмотра записей на microSD карте. Особенности: Сенсорный емкостной экран с диагональю 7 дюймов разрешение 1024х600 точек, Разрешение записи до 1920х1080 (при иcпользовании вызывных панелей и видеокамер формата AHD 1080p) Выход HOOK для подключения модулей сопряжение подъездных домофонов Поддержка microSD карт формата SDXC до 128Гб. Встроенный модуль Wi-Fi (2,4 ГГц) для отправки уведомлений о вызове или просмотра вызывных панелей на смартфоне. Подключение 2-х вызывных панелей и 2-х видеокамер форматов Возможность подключения до 6-ти мониторов в одной системе (при использовании совместимых мониторов). | * | 479,7 | 511.68 | 548.23 | 685.29 |  |  | 30.0004
00-00010331 | Видеодомофон Tantos Rocky HD Wi-Fi (черный) | Характеристики: Монитор цветного видеодомофона 7 дюймов с емкостным сенсорным экраном с поддержкой форматов AHD/TVI/CVI 1080p/720p, CVBS (PAL), с возможностью отправки уведомлений о вызове в мобильное приложение "vhOme 2.2", удаленный просмотр на смартфоне происходящего у вызывной панели, удаленное управление замками, подключенными к вызывным панелям. Возможность удаленного просмотра записей на microSD карте. Особенности: Сенсорный емкостной экран с диагональю 7 дюймов разрешение 1024х600 точек, Разрешение записи до 1920х1080 (при иcпользовании вызывных панелей и видеокамер формата AHD 1080p) Выход HOOK для подключения модулей сопряжение подъездных домофонов Поддержка microSD карт формата SDXC до 128Гб. Встроенный модуль Wi-Fi (2,4 ГГц) для отправки уведомлений о вызове или просмотра вызывных панелей на смартфоне. Подключение 2-х вызывных панелей и 2-х видеокамер Возможность подключения до 6-ти мониторов в одной системе (при использовании совместимых мониторов) | * | 479,7 | 511.68 | 548.23 | 685.29 |  |  | 30.0004
00-00001178 | Видеодомофон Tantos Selina HD M (белый) | Характеристики: Tantos Selina HD M - это современный видеодомофон с памятью бренда Tantos. Улучшенная версия домофона Tantos Selina HD поддерживает SD карты памяти ёмкостью до 32 Гб. Видеодомофон автоматически записывает изображение с камер при вызове, благодаря чему Вы в любой момент сможете узнать, кто звонил в Вашу дверь. Устройство оснащено 7-дюймовым TFT дисплеем и сенсорными кнопками. Имеется возможность подключения 2 вызывных панелей, 2 камер видеонаблюдения и 4 дополнительных мониторов. Габариты: 175х150х14мм. Видеодомофон Tantos Selina HD M отлично подойдёт в качестве дополнительного монитора в системе интерком. При этом, домофон способен работать и самостоятельно, что делает его хорошим выбором для тех, кто хочет простой монитор с HD качеством картинки. Благодаря лёгкости освоения, устройство прекрасно впишется в дом, где живут дети или пожилые люди. В комплекте: кронштейн, руководство пользователя на русском языке, монтажный набор. | * | 292,5 | 312 | 334.29 | 417.86 |  |  | 30.0005
00-00009313 | Видеодомофон Tantos Selina HD M Tuya (белый) | Характеристики: Монитор цветного видеодомофона 7 дюймов с сенсорными кнопками с поддержкой форматов AHD/TVI/CVI 1080p/720p, CVBS (PAL). C возможностью отправки уведомлений о вызове в мобильное приложение Smart Life (до 04.2022 "Tuya Smart"). Тонкий корпус 14мм со встроенным блоком питания. Особенности: Экран с диагональю 7 дюймов разрешение 1024х600 точек, Встроенный модуль Wi-Fi (2,4 ГГц) для отправки уведомлений о вызове или просмотра вызывных панелей на смартфоне. Разрешение записи до 1920х1080 (при иcпользовании вызывных панелей и видеокамер формата AHD 1080p) Поддержка microSD карт формата SDXC до 128Гб. Подключение 2-х вызывных панелей и видеокамер форматов AHD/TVI/CVI 1080p/720p, CVBS (PAL) Возможность подключения до 6-ти мониторов в одной системе (совместимых серии Promo) Автоматическая и ручная запись видео или фото, в т.ч. с помощью детектора движения по одному каналу Поддержка функции «Не беспокоить» с настройкой по времени Отображение часов в режиме ожидания Встроенное реле управления воротами, блок питания. | * | 586,52 | 625.62 | 670.31 | 837.89 |  |  | 30.0004
00-00010259 | Видеодомофон Tantos Sherlock HD SE (бeлый) | Характеристики: Тонкий миниатюрный корпус. Обновленный чипсет с более высокой производительностью и отзывчивостью интерфейса. Экран IPS 10" с разрешением 1024х600. Подключение 2-х вызывных панелей и 2-х видеокамер формата AHD / CVI / TVI 1080p /720p или CVBS (PAL/NTSC) Возможность подключения до 4-х мониторов в одной системе с широкими возможностями адресного интеркома Возможность работы как в индивидуальном, так и в многоквартирном режиме. Выход HOOK/GATE - для обеспечения подключения блока сопряжения или открывания ворот. Цвет корпуса: белый | * | 468 | 499.2 | 534.86 | 668.57 |  |  | 29.9999
00-00010260 | Видеодомофон Tantos Sherlock HD SE (черный) | Характеристики: Дизайн монитора 10,1 дюйма прост и изящен, все управление осуществляется сенсорными кнопками. Особенности: Подключение 2-х вызывных панелей и 2-х видеокамер Возможность подключения до 4-м мониторов серии Classic (LILU, Elly, Amelie, Prime, NEO, LOKI, Tango, Sherlock, Stark) в одной системе с широкими возможностями адресного интеркома Возможность работы как в индивидуальном, так и в многоквартирном режиме. Возможность открывания замка калитки и ворот при использовании одной вызывной панели при подключении реле TS-NC05 Совместимость с большинством моделей отечественных вызывных панелей Цвет корпуса: белый Толщина корпуса 19,7 мм, выносной адаптер питания | * | 468 | 499.2 | 534.86 | 668.57 |  |  | 29.9999
00-00009312 | Видеодомофон Tantos Stark HD SE (белый) | Характеристики: Монитор цветного видеодомофона с сенсорным IPS экраном 10 дюймов Особенности: Тонкий миниатюрный корпус. Обновленный чипсет с более высокой производительностью и отзывчивостью интерфейса. Высококачественный сенсорный дисплей IPS с широкими углами обзора и разрешением 1024х600. Подключение 2-х вызывных панелей и 2-х видеокамер формата AHD / CVI / TVI 1080p /720p или CVBS (PAL/NTSC). Запись фото или видео на microSD карту до 256 ГБ. Возможность подключения до 4-х мониторов в одной системе с широкими возможностями адресного интеркома. Возможность работы как в индивидуальном, так и в многоквартирном режиме. Выход HOOK/GATE - для обеспечения подключения блока сопряжения или открывания ворот. Выход SIREN для дублирования сигнала вызова с помощью внешнего оповещателя. Голосовая почта, встроенный видеорегистратор (детектор движения на 1 канал). Возможность установки мелодии в формате MP3 в качестве сигнала вызова. Цвет корпуса: белый. | * | 585 | 624 | 668.57 | 835.71 |  |  | 29.9996
00-00009745 | Видеодомофон Tantos Stark HD SE (черный) | Характеристики: Монитор цветного видеодомофона с сенсорным IPS экраном 10 дюймов Особенности: Тонкий миниатюрный корпус. Обновленный чипсет с более высокой производительностью и отзывчивостью интерфейса. Высококачественный сенсорный дисплей IPS с широкими углами обзора и разрешением 1024х600. Подключение 2-х вызывных панелей и 2-х видеокамер формата AHD / CVI / TVI 1080p /720p или CVBS (PAL/NTSC). Запись фото или видео на microSD карту до 256 ГБ. Возможность подключения до 4-х мониторов в одной системе с широкими возможностями адресного интеркома. Возможность работы как в индивидуальном, так и в многоквартирном режиме. Выход HOOK/GATE - для обеспечения подключения блока сопряжения или открывания ворот. Выход SIREN для дублирования сигнала вызова с помощью внешнего оповещателя. Голосовая почта, встроенный видеорегистратор (детектор движения на 1 канал). Возможность установки мелодии в формате MP3 в качестве сигнала вызова. Цвет корпуса: черный. | * | 585 | 624 | 668.57 | 835.71 |  |  | 29.9996
00-00010256 | Видеодомофон Tantos Stark HD SE Tuya (белый) | Характеристики: Монитор цветного видеодомофона с сенсорным IPS экраном 10 дюймов Особенности: Тонкий миниатюрный корпус. Обновленный чипсет с более высокой производительностью и отзывчивостью интерфейса. Высококачественный сенсорный дисплей IPS с широкими углами обзора и разрешением 1024х600. Подключение 2-х вызывных панелей и 2-х видеокамер формата AHD / CVI / TVI 1080p /720p или CVBS (PAL/NTSC). Запись фото или видео на microSD карту до 256 ГБ. Возможность подключения до 4-х мониторов в одной системе с широкими возможностями адресного интеркома. Возможность работы как в индивидуальном, так и в многоквартирном режиме. Выход HOOK/GATE - для обеспечения подключения блока сопряжения или открывания ворот. Выход SIREN для дублирования сигнала вызова с помощью внешнего оповещателя. Голосовая почта, встроенный видеорегистратор (детектор движения на 1 канал). Возможность установки мелодии в формате MP3 в качестве сигнала вызова. Цвет корпуса: белый, черный. | ** | 696,57 | 743.01 | 796.08 | 995.1 |  |  | 30
00-00010691 | Видеодомофон Tantos Stark HD SE Tuya (черный) | Характеристики: Монитор цветного видеодомофона с сенсорным IPS экраном 10 дюймов Особенности: Тонкий миниатюрный корпус. Обновленный чипсет с более высокой производительностью и отзывчивостью интерфейса. Высококачественный сенсорный дисплей IPS с широкими углами обзора и разрешением 1024х600. Подключение 2-х вызывных панелей и 2-х видеокамер формата AHD / CVI / TVI 1080p /720p или CVBS (PAL/NTSC). Запись фото или видео на microSD карту до 256 ГБ. Возможность подключения до 4-х мониторов в одной системе с широкими возможностями адресного интеркома. Возможность работы как в индивидуальном, так и в многоквартирном режиме. Выход HOOK/GATE - для обеспечения подключения блока сопряжения или открывания ворот. Выход SIREN для дублирования сигнала вызова с помощью внешнего оповещателя. Голосовая почта, встроенный видеорегистратор (детектор движения на 1 канал). Возможность установки мелодии в формате MP3 в качестве сигнала вызова. Цвет корпуса: белый, черный. | * | 696,57 | 743.01 | 796.08 | 995.1 |  |  | 30
00-00011264 | Видеодомофон Tantos Violet HD (белый) | Характеристики: Монитор с поддержкой форматов AHD/CVI/TVI 1080р/720p или CVBS (PAL). Тонкий корпус со стеклянной передней поверхностью. Экран 10 дюймов IPS, емкостной сенсорный, разрешение 1024x600, hands free. Выход HOOK для работы с блоками сопряжения подъездных домофонов. Внешний блок питания, с возможностью установки в подрозетник. ОСОБЕННОСТИ: - Тонкий корпус со стеклянной передней поверхностью. - Сенсорный емкостной экран IPS с диагональю 10 дюймов - Подключение до 2 вызывных панелей, до 2 видеокамер, до 5 дополнительных мониторов серии Promo* - Автоматическая и ручная запись видео или фото, в т.ч. с помощью детектора движения. - Предзапись 4 секунды при записи по детектору движения - Запись сообщения для посетителей и автоответчик. - Поддержка функции «Не беспокоить» с настройкой по времени. - Внешний блок питания 220В. Внимание: - при подключении вызывных панелей формата AHD общая длина кабеля КВК 2х0,75 кв. мм от панели до последнего монитора не должна превышать 100 метров. | * | 585 | 624 | 668.57 | 835.71 |  |  | 29.9996
00-00010729 | Видеодомофон Tantos Violet HD Wi-Fi (белый) | Характеристики: Монитор с поддержкой форматов AHD/CVI/TVI 1080р/720p или CVBS (PAL), с возможностью отправки уведомлений о вызове на смартфон в мобильное приложение "vhOme 2.2", удаленный просмотр на смартфоне вызывных панелей и видеокамер, удаленное управление замками или воротами, подключенными к вызывным панелям и просмотр записей на SD карте. Тонкий корпус со стеклянной передней поверхностью. Экран 10 дюймов IPS, емкостной сенсорный, разрешение 1024x600, hands free. Встроенный Wi-Fi модуль (может работать в беспроводных или проводных сетях Ethernet) с возможностью связи вызывных панелей с приложением "vhOme 2.2" для iOS и Android. Выход HOOK для работы с блоками сопряжения подъездных домофонов. Внешний блок питания, с возможностью установки в подрозетник. ОСОБЕННОСТИ: Тонкий корпус со стеклянной передней поверхностью. Сенсорный емкостной экран IPS с диагональю 10 дюймов Встроенный модуль Wi-Fi с поддержкой удаленного подключения смартфона для получения уведомлений о вызове или просмотра вызывных панелей. | * | 748,8 | 798.72 | 855.77 | 1069.71 |  |  | 29.9997
Вызывные панели Tantos
00-00001971 | Вызывная панель Tantos iPanel 2 (металл) на 2 абонента | Характеристики: Tantos iPanel 2 на два абонента - это современная вызывная панель производства Tantos с возможностью подключения к нескольким видеодомофонам. Устройство оснащено видеокамерой с разрешением матрицы 800 ТВЛ и углом обзора 110 градусов, светодиоидной ИК-подсветкой и двумя кнопками для вызова. Встроенные динамик и микрофон обеспечивают высокое качество связи с гостем. Корпус вызывной панели выполнен из металла, степень защиты IP65. Устройству не страшны пыль, грязь и вода. Подключение панели к видеодомофону стандартное, по четырём проводам для каждого абонента. Подойдут кабели КВК, ШВВП или UTP и т.д. Рабочая температура: от -30 до +60 градусов. Размеры: 151 х 54,5 х 21,5 мм. Вызывная панель Tantos iPanel 2 на два абонента отлично подойдёт для соседей, которые разделяют между собой одну калитку. Такое устройство позволяет создать две независимые системы домофонии с использованием только одной панели. При использовании видеодомофонов марки Tantos, также возможна функция управления воротами. | *** | 223,89 | 238.82 | 255.88 | 319.84 |  |  | 29.9994
00-00001973 | Вызывная панель Tantos iPanel 2 (металл) на 4 абонента | Характеристики: Tantos iPanel 2 на 4 абонента - это надёжная вызывная панель производства Тантос с возможностью подключения четырёх видеодомофонов. Вызывная панель оснащена видеокамерой с разрешением матрицы 800 ТВЛ и широким углом обзора в 110 градусов. Светодиоидная ИК-подсветка позволит увидеть гостя в тёмное время суток, а встроенные микрофон и динамик обеспечат высокое качество звука при разговоре. Корпус защищает устройство от воздействий пыли или влаги (степень защиты IP65). Подключение стандартное: по 4 проводам к каждому видеодомофону. Рабочая температура: от -30 до +60 градусов. Размеры: 151 х 54,5 х 21,5 мм. Вызывная панель Tantos iPanel 2 на 4 абонента идеально подойдёт для коттеджей, если один общий вход в дом разделяют четыре семьи. При помощи устройства можно создать 4 независимые системы домофонии при использовании только одной вызывной панели. Также устройство отлично подойдёт для установки перед входом на площадку в многоквартирном доме. В комплекте: кронштейн, уголок, инструкция на русском языке. | * | 230,58 | 245.96 | 263.52 | 329.41 |  |  | 30.0021
00-00001983 | Вызывная панель Tantos iPanel 2 + (металл) | Характеристики: Tantos iPanel 2 + - это современная антивандальная вызывная панель бренда Тантос. Вызывная панель оснащена видеокамерой с разрешением матрицы 800 ТВЛ, широким углом обзора в 110 градусов, и светодиоидной ИК-подсветкой. Встроенные динамик и микрофон обеспечивают высокое качество аудиосвязи с гостем. Прочный корпус, выполненный из металла, защищает устройство от механических повреждений, воды и грязи (степень защиты IP66). Панель подключается к монитору при помощи 4-х жильного кабеля (КВК, ШВВП, UTP и т.д.). Рабочая температура: от -30С до +50С. Размеры: 48 x 133 x 16,5 мм. Видеодомофония производства фирмы Tantos известна на рынке благодаря своей надёжности. Вызывная панель Tantos iPanel 2 + подойдёт тем, кто ищет оптимальный вариант по соотношению цены и качества. Устройство совместимо с любым видеодомофоном Тантос. А, благодаря своему металлическому корпусу, панель может похвастаться не только прочностью, но и стильным дизайном. В комплекте: кронштейн, уголок, инструкция на русском языке. | *** | 190,52 | 203.22 | 217.74 | 272.18 |  |  | 30.0022
00-00001979 | Вызывная панель Tantos iPanel 2 + (черный) | Характеристики: Tantos iPanel 2 + - это качественная вызывная панель производства Тантос. Устройство оснащено видеокамерой с высоким разрешением в 800 ТВЛ и углом обзора 110 градусов. Модель оснащена невидимой светодиоидной ИК-подсветкой, благодаря которой камера способна видеть в полной темноте. Встроенные динамик и микрофон обеспечивают высокое качество звука во время разговора с гостем. Металлический корпус вызывной панели защищает её от попадания внутрь влаги и пыли, а также от механических повреждений. Схема подключения стандартная: по 4 проводам. Рабочая температура: от -30С до +50С. Габариты: 48x133x16,5 мм. Вызывная панель Tantos iPanel 2 + лучше всего подойдёт тем, кто ищет современное устройство по доступной цене. Данная модель подойдёт к любому видеодомофону марки Tantos, а благодаря надёжности, простоте установки и использования, а также стильному дизайну, Тантос iPanel 2 + станет прекрасным выбором для Вашего дома. В комплекте: руководство пользователя на русском языке, уголок, кронштейн. | * | 185,52 | 197.88 | 212.02 | 265.02 |  |  | 29.9977
00-00002004 | Вызывная панель Tantos Walle+ (асфальт) | Характеристики: Tantos Walle+ - это антивандальная вызывная панель марки Тантос. Данная вызывная панель оснащена видеокамерой с разрешением 900 ТВЛ, углом обзора 70 градусов, и светодиоидной ИК-подсветкой. Металлический корпус защищает устройство от физических повреждений, а также попадания пыли или влаги внутрь. Возможность регулировки микрофона и динамика позволяют настроить высококачественный звук во время разговора с гостем. Подключение стандартное: для соединения вызывной панели с видеодомофоном понадобятся 4 провода (подойдут такие кабели, как КВК, ШВВП или UTP). Устройство выдерживает температуры от -40 до +50С. Размеры: 122 x 45 x 50.5мм. Модель Tantos Walle+ подойдёт тем, кому нужна недорогая, но при этом надёжная вызывная панель. Осуществить монтаж устройства также несложно: понадобится кабель подходящей длины и умение пользоваться перфоратором. В комплекте: руководство пользователя на русском языке, кронштейн, козырёк, монтажный комплект. | * | 123,88 | 132.14 | 141.58 | 176.97 |  |  | 29.9994
00-00002005 | Вызывная панель Tantos Walle+ (медь) | Характеристики: Цветная вызывная панель видеодомофона (накладная), ИК подсветка, Tantos Walle+ - это качественная антивандальная вызывная панель марки Тантос. Данная модель оснащена цветной камерой с разрешением матрицы 900 ТВЛ и углом обзора 70 градусов. Также имеются светодиоидная ИК-подсветка, микрофон и динамик. Металлический корпус защищает вызывную панель от механических повреждений, воды и пыли. Схема подключения стандартная, четырёхпроводная. Для сопряжения видеодомофона и вызывной панели подойдут кабели КВК, ШВВП, UTP и т.д. (питание также подаётся от домофона). Рабочая температура: от -40C до+50С. Габариты: 122 x 45 x 50.5мм. Продукция Tantos известна на рынке благодаря крепкости и качеству. Вызывная панель подойдёт тем, кто хочет надёжное устройство по доступной цене. Заказывайте Tantos Walle+ на нашем сайте, и получите бесплатную доставку в любой город Беларуси. В комплекте: кронштейн, козырёк, инструкция на русском языке, монтажный комплект. | * | 123,88 | 132.14 | 141.58 | 176.97 |  |  | 29.9994
Вызывные панели Tantos HD
00-00006135 | Вызывная панель Tantos Corban HD (медь) | Характеристики: Антивандальная вызывная панель с цветной видеокамерой формата FullHD 1080p с углом обзора 70 градусов. Раздельная регулировка уровней микрофона и динамика. Невидимая ИК подсветка 940нМ. Стандартная, четырех проводная схема подключения. В комплекте уголок, козырек. Внимание: вызывная панель совместима только с мониторами формата AHD, кроме монитора Amelie HD, Prime HD, Neo HD и Stark HD. Внимание: при подключении вызывных панелей формата AHD общая длина кабеля КВК 2х0,75 кв. мм от панели до последнего монитора не должна превышать 100 метров. Использование кабеля UTP или других кабелей, не содержащих в себе коаксиального кабеля для передачи видеосигнала, при подключении панелей AHD не допускается. | * | 123,88 | 132.14 | 141.58 | 176.97 |  |  | 29.9994
00-00010870 | Вызывная панель Tantos iLexa HD (графит) | Характеристики: iLexa HD (графит) – классическая 4-х проводная вызывная панель видеодомофона современного видеоформата AHD 1080p. Выполнена в металлическом корпусе накладного монтажа. В комплект поставки входят кронштейн для установки под углом (очень удобно при установке рядом с дверью). Камера с разрешением 1080p обеспечивает высокое качество картинки. Вызывная панель имеет встроенную ИК подсветку и механический ИК фильтр, что обеспечивает правильную цветопередачу. Панель имеет возможность отключения подсветки кнопки вызова. ОСНОВНЫЕ ОСОБЕННОСТИ • Цветная CMOS AHD видеокамера с разрешением 1080p (с возможностью переключения в формат AHD 720p или CVBS (PAL)). • Угол обзора видеокамеры 120 градусов для формата 1080p, 110 градусов для формата 720р или 100 градусов для CVBS (PAL). • Инфракрасная светодиодная подсветка в ночное время. • Режим «День/Ночь» («День» – цветное изображение, «Ночь» - ч/б изображение) с автоматически убираемым ИК фильтром для правильной цветопередачи в дневное время. • Металлический корпус накладной | ** | 193,54 | 206.44 | 221.19 | 276.49 |  |  | 30.0011
00-00010871 | Вызывная панель Tantos iLexa HD (никель) | Характеристики: iLexa HD (никель) – классическая 4-х проводная вызывная панель видеодомофона современного видеоформата AHD 1080p. Выполнена в металлическом корпусе накладного монтажа. В комплект поставки входят кронштейн для установки под углом (очень удобно при установке рядом с дверью). Камера с разрешением 1080p обеспечивает высокое качество картинки. Вызывная панель имеет встроенную ИК подсветку и механический ИК фильтр, что обеспечивает правильную цветопередачу. Панель имеет возможность отключения подсветки кнопки вызова. ОСНОВНЫЕ ОСОБЕННОСТИ • Цветная CMOS AHD видеокамера с разрешением 1080p (с возможностью переключения в формат AHD 720p или CVBS (PAL)). • Угол обзора видеокамеры 120 градусов для формата 1080p, 110 градусов для формата 720р или 100 градусов для CVBS (PAL). • Инфракрасная светодиодная подсветка в ночное время. • Режим «День/Ночь» («День» – цветное изображение, «Ночь» - ч/б изображение) с автоматически убираемым ИК фильтром для правильной цветопередачи в дневное время. • Металлический корпус накладной | ** | 193,54 | 206.44 | 221.19 | 276.49 |  |  | 30.0011
00-00010856 | Вызывная панель Tantos iLexa HD EM (графит) | Характеристики: Вызывная панель цветного видеодомофона формата AHD со встроенным считывателем / контроллером карт формата Em-marin. Особенности: Металлический корпус накладной установки. Цветная CMOS AHD видеокамера с разрешением 1080p (с возможностью переключения в формат 720p или CVBS (PAL)). Угол обзора видеокамеры 120 град. для формата 1080p, 110 град. для 720р или 100 град. для CVBS. Инфракрасная светодиодная подсветка. Режим «День/Ночь» («День» – цветное изображение, «Ночь» - ч/б изображение) с автоматически убираемым ИК фильтром для правильной цветопередачи в ночное время. Возможность постоянного подключения видеосигнала от видеокамеры панели к регистратору. Считыватель карт формата Em-marin с возможностью работы в качестве считывателя с выходом Wiegand-26 или как автономный контроллер на 150 карт. Дополнительный выход управления воротами (управление только мониторами серии Classic HD SE) Регулятор громкости динамика. Возможность отключения подсветки кнопки. Класс защиты IP66 | * | 280,19 | 298.87 | 320.22 | 400.27 |  |  | 29.9998
00-00010857 | Вызывная панель Tantos iLexa HD EM (никель) | Характеристики: Вызывная панель цветного видеодомофона формата AHD со встроенным считывателем / контроллером карт формата Em-marin. Особенности: Металлический корпус накладной установки. Цветная CMOS AHD видеокамера с разрешением 1080p (с возможностью переключения в формат 720p или CVBS (PAL)). Угол обзора видеокамеры 120 град. для формата 1080p, 110 град. для 720р или 100 град. для CVBS. Инфракрасная светодиодная подсветка. Режим «День/Ночь» («День» – цветное изображение, «Ночь» - ч/б изображение) с автоматически убираемым ИК фильтром для правильной цветопередачи в ночное время. Возможность постоянного подключения видеосигнала от видеокамеры панели к регистратору. Считыватель карт формата Em-marin с возможностью работы в качестве считывателя с выходом Wiegand-26 или как автономный контроллер на 150 карт. Дополнительный выход управления воротами (управление только мониторами серии Classic HD SE) Регулятор громкости динамика. Возможность отключения подсветки кнопки. Класс защиты IP66 | * | 280,19 | 298.87 | 320.22 | 400.27 |  |  | 29.9998
00-00010834 | Вызывная панель Tantos iLexa HD EM FP (графит) | Характеристики: Вызывная панель AHD цветного видеодомофона с широким углом обзора 120гр.(для 1080p) и встроенным считывателем и контроллером карт формата Em-marin. iLexa HD EM FP выполнена в корпусе, предназначенном для накладного монтажа. Используется стандартная четырехпроводная схема подключения и отдельный БП для считывателя/контроллера. Разрешение видеокамеры 1080р с возможностью переключения в 720p или CVBS (PAL). Диапазон рабочих температур: -40...+60 ⁰С, степень защиты - IP66. Встроенный считыватель может работать в двух вариантах, как автономный со встроенным контроллером и памятью на 150 карт и как считыватель с выходом формата Wiegand-26 для сетевых систем, поддерживающих этот протокол. Два идентификатора формата Em-marin идут в комплекте. Считыватель отпечатков пальцев открывает замок для зарегистрированных отпечатков и служит кнопкой вызова для не зарегистрированных отпечатков. ОСНОВНЫЕ ОСОБЕННОСТИ • Цветная CMOS AHD видеокамера с разрешением 1080p (с возможностью переключения в формат AHD 720p или CVBS | Товар под заказ | 312,67 | 333.52 | 357.34 | 446.67 |  |  | 29.9998
00-00010858 | Вызывная панель Tantos iLexa HD EM FP (никель) | Характеристики: Вызывная панель AHD цветного видеодомофона с широким углом обзора 120гр.(для 1080p) и встроенным считывателем и контроллером карт формата Em-marin. iLexa HD EM FP выполнена в корпусе, предназначенном для накладного монтажа. Используется стандартная четырехпроводная схема подключения и отдельный БП для считывателя/контроллера. Разрешение видеокамеры 1080р с возможностью переключения в 720p или CVBS (PAL). Диапазон рабочих температур: -40...+60 ⁰С, степень защиты - IP66. Встроенный считыватель может работать в двух вариантах, как автономный со встроенным контроллером и памятью на 150 карт и как считыватель с выходом формата Wiegand-26 для сетевых систем, поддерживающих этот протокол. Два идентификатора формата Em-marin идут в комплекте. Считыватель отпечатков пальцев открывает замок для зарегистрированных отпечатков и служит кнопкой вызова для не зарегистрированных отпечатков. ОСНОВНЫЕ ОСОБЕННОСТИ • Цветная CMOS AHD видеокамера с разрешением 1080p (с возможностью переключения в формат AHD 720p или CVBS | Товар под заказ | 312,67 | 333.52 | 357.34 | 446.67 |  |  | 29.9998
00-00008262 | Вызывная панель Tantos iPanel 2 (металл) HD на 2 абонента | Характеристики: Вызывная панель цветного видеодомофона на 2 абонента для коттеджей или таунхаусов с возможностью управления замком калитки и воротами. Особенности: Цветная CMOS AHD видеокамера с разрешением 1080p (с возможностью переключения в формат 720p или CVBS (PAL)). Угол обзора видеокамеры 110 градусов (для формата 1080p) Инфракрасная светодиодная подсветка в ночное время. Режим «День/Ночь» с автоматически убираемым ИК фильтром для правильной цветопередачи в ночное время. Алюминиевый, влагозащищённый корпус накладной установки, класс защиты IP65 Лицевая панель из нержавеющей стали Стандартная, четырех проводная схема подключения, управление воротами возможно только при использовании мониторов ТМ TANTOS | * | 223,89 | 238.82 | 255.88 | 319.84 |  |  | 29.9994
00-00008263 | Вызывная панель Tantos iPanel 2 (металл) HD на 4 абонента | Характеристики: Вызывная панель цветного видеодомофона на 2 абонента для коттеджей или таунхаусов с возможностью управления замком калитки и воротами. Особенности: Цветная CMOS AHD видеокамера с разрешением 1080p (с возможностью переключения в формат 720p или CVBS (PAL)). Угол обзора видеокамеры 110 градусов (для формата 1080p) Инфракрасная светодиодная подсветка в ночное время. Режим «День/Ночь» с автоматически убираемым ИК фильтром для правильной цветопередачи в ночное время. Алюминиевый, влагозащищённый корпус накладной установки, класс защиты IP65 Лицевая панель из нержавеющей стали Стандартная, четырех проводная схема подключения, управление воротами возможно только при использовании мониторов ТМ TANTOS | * | 230,58 | 245.96 | 263.52 | 329.41 |  |  | 30.0021
00-00007968 | Вызывная панель Tantos iPanel 2 HD (белый) | Характеристики: Вызывная панель цветного видеодомофона формата AHD 1080p Цветная CMOS AHD видеокамера с разрешением 1080p (с возможностью переключения в формат 720p или CVBS (PAL). Угол обзора видеокамеры 110 градусов (для формата 1080p) Инфракрасная светодиодная подсветка в ночное время. Режим «День/Ночь» с автоматически убираемым ИК фильтром для правильной цветопередачи в ночное время. Алюминиевый, влагозащищённый корпус накладной установки Лицевая панель из акрила белого или черного цвета Регулятор громкости динамика | * | 193,54 | 206.44 | 221.19 | 276.49 |  |  | 30.0011
00-00007921 | Вызывная панель Tantos iPanel 2 HD (металл) | Характеристики: Tantos iPanel 2 HD - это современная вызывная панель с камерой высокого разрешения марки Тантос. Данная модель оборудована цветной CMOS AHD видеокамерой с углом обзора 110 градусов. Разрешение камеры: 1080p, 720p, либо CVBS. В ночное время автоматически включается светодиоидная ИК-подсветка. Корпус вызывной панели выполнен из металла. Устройство надёжно защищено от воды и пыли. Вызывная панель лучше всего совместима с HD видеодомофонами от Tantos. Подключение к домофону стандартное, по 4 проводам. Рабочая температура: от -25С до +60С. Размеры: 133x40x20 мм. Вызывная панель Tantos iPanel 2 HD - это отличный выбор для тех, кто хочет установить у себя дома надёжную систему видеодомофонии. Данная модель вместе с HD монитором обеспечат Вам комфорт и безопасность. Закажите Tantos iPanel 2 HD на нашем сайте, и мы бесплатно доставим её в любую точку Беларуси. В комплекте: кронштейн, руководство пользователя, монтажный комплект. | *** | 178,1 | 189.97 | 203.54 | 254.42 |  |  | 29.9976
00-00007922 | Вызывная панель Tantos iPanel 2 HD (черный) | Характеристики: Вызывная панель цветного видеодомофона формата AHD 1080p Цветная CMOS AHD видеокамера с разрешением 1080p (с возможностью переключения в формат 720p или CVBS (PAL). Угол обзора видеокамеры 110 градусов (для формата 1080p) Инфракрасная светодиодная подсветка в ночное время. Режим «День/Ночь» с автоматически убираемым ИК фильтром для правильной цветопередачи в ночное время. Алюминиевый, влагозащищённый корпус накладной установки Лицевая панель из акрила белого или черного цвета Регулятор громкости динамика | *** | 193,54 | 206.44 | 221.19 | 276.49 |  |  | 30.0011
00-00009977 | Вызывная панель Tantos iPanel 2 HD MF (черный) | Характеристики: Вызывная панель цветного видеодомофона c расширенным углом и встроенным считывателем / контроллером карт формата Mifare Особенности: 2 варианта работы считывателя карт Mifare: автономный, с контроллером на 150 карт или сетевой, с выходом Wiegand-26 для подключения к внешнему контроллеру. Разрешение матрицы 800 ТВЛ. Расширенный угол обзора 110 град. Рабочая температура -30С...+50С Класс защиты IP66 Стандартная, четырех проводная схема подключения. | * | 280,19 | 298.87 | 320.22 | 400.27 |  |  | 29.9998
00-00010251 | Вызывная панель Tantos iPanel 2 WG EM HD (белый) | Характеристики: Вызывная панель цветного видеодомофона формата AHD со встроенным считывателем / контроллером карт формата EM-Marin/ Особенности: 2 варианта работы считывателя карт Em-marin: автономный, с контроллером на 150 карт или сетевой, с выходом Wiegand-26 для подключения к внешнему контроллеру. Возможность переключения форматов 1080p / 720p / CVBS (PAL) Расширенный угол обзора 110 град. (для 1080p) Рабочая температура -25С...+60С Класс защиты IP66 Стандартная, четырех проводная схема подключения. | * | 280,19 | 298.87 | 320.22 | 400.27 |  |  | 29.9998
00-00009060 | Вызывная панель Tantos iPanel 2 WG EM HD (черный) | Характеристики: Вызывная панель цветного видеодомофона формата AHD со встроенным считывателем / контроллером карт формата EM-Marin/ Особенности: 2 варианта работы считывателя карт Em-marin: автономный, с контроллером на 150 карт или сетевой, с выходом Wiegand-26 для подключения к внешнему контроллеру. Возможность переключения форматов 1080p / 720p / CVBS (PAL) Расширенный угол обзора 110 град. (для 1080p) Рабочая температура -25С...+60С Класс защиты IP66 Стандартная, четырех проводная схема подключения. | * | 280,19 | 298.87 | 320.22 | 400.27 |  |  | 29.9998
00-00006906 | Вызывная панель Tantos iPanel 2 WG EM KBD HD (белый) | Характеристики: Вызывная панель цветного видеодомофона формата AHD с кодонаборной клавиатурой и встроенным считывателем / контроллером карт формата EM-Marin Особенности: 2 варианта работы считывателя карт Em-marin: автономный, с контроллером на 150 карт или сетевой, с выходом Wiegand-26 для подключения к внешнему контроллеру. Возможность переключения форматов 1080p / 720p / CVBS (PAL) Расширенный угол обзора 110 град. Рабочая температура -25С...+60С Класс защиты IP65 Стандартная, четырех проводная схема подключения. Материал лицевой панели: белый акрилл. | * | 312,67 | 333.52 | 357.34 | 446.67 |  |  | 29.9998
00-00006907 | Вызывная панель Tantos iPanel 2 WG EM KBD HD (черный) | Характеристики: Tantos iPanel 2 WG EM KBD HD - это современная вызывная панель со встроенной кодонаборной клавиатурой и RFID считывателем. Устройство оснащено AHD видеокамерой с разрешением 1080p/720p или CVBS и углом обзора 110 градусов. Светодиоидная ИК-подсветка позволит увидеть гостя ночью, а микрофон и динамик обеспечат высокое качество аудиосвязи. Встроенный считыватель/контроллер поддерживает карты формата EM-Marin. Также возможен контроль доступа при помощи ввода пароля. Стильный металлический корпус защищает вызывную панель от воды и грязи (степень защиты IP65). Рабочая температура: от -25С до +50С. Размеры: 152 х 55 х 21 мм. Вызывная панель Tantos iPanel 2 WG EM KBD HD подойдёт тем, кому нужна вызывная панель с расширенным функционалом. Устройство позволят открыть калитку не только при помощи видеодомофона, но и с использованием RFID карт EM-Marin, либо ввода пароля. В комплекте: инструкция на русском языке, кронштейн, монтажный комплект, идентификатор формата EM-Marin. | * | 312,67 | 333.52 | 357.34 | 446.67 |  |  | 29.9998
00-00010320 | Вызывная панель Tantos Stich HD (медь) | Характеристики: Вызывная панель цветного видеодомофона формата AHD 1080p Цветная CMOS AHD видеокамера с разрешением 1080p (с возможностью переключения в формат 720p или CVBS (PAL)). Угол обзора видеокамеры 60 градусов (для формата 1080p) Инфракрасная светодиодная подсветка в ночное время. Режим «День/Ночь» с автоматически убираемым ИК фильтром для правильной цветопередачи в ночное время. Литой алюминиевый, влагозащищённый, антивандальный корпус накладной установки 4-х проводная схема подключения | * | 123,88 | 132.14 | 141.58 | 176.97 |  |  | 29.9994
00-00001996 | Вызывная панель Tantos Triniti HD (металл) | Характеристики: Tantos Triniti HD - это качественная антивандальная вызывная панель бренда Тантос.. Данное устройство оснащено HD видеокамерой с разрешением 1080p и широким углом обзора (130 град. для формата AHD или 120 град. для CVBS). В тёмное время суток автоматически включается инфракрасная подсветка. Металлический антивандальный корпус обеспечивает защиту от механических ударов, влаги и грязи (класс защиты IP66). Подключение стандартное: по четырём проводам. Для подключения обязателен коаксиальный кабель (подойдёт, например, КВК). Также в панель встроено реле управления электрозамком. Размеры: 133 х 48 х 19мм. Рабочая температура: от -40С до +50С. Вызывная панель Tantos Triniti HD подходит к любому HD видеодомофону марки Tantos. Такая система позволит видеть гостя, поддержать двустороннюю аудиосвязь, дистанционно открыть электрозамок. В комплекте: руководство пользователя на русском языке, уголок, монтажный набор. | * | 178,1 | 189.97 | 203.54 | 254.42 |  |  | 29.9976
00-00008332 | Вызывная панель Tantos Walle HD (медь) | Характеристики: Формат видеосигнала: 1080p / 720p / CVBS (PAL) Угол обзора: 60 градусов Подсветка: ИК, светодиодная, дистанция не менее 0,5м Питание / потребление: 12 В пост. тока / не более 2 Вт Коммутируемый напряжение/ток замка: 30В / не более 4 А Рабочая температура: -20 +60 град. С Вес: 380 г (с упаковкой) Размеры: 122 х 45 x 50.5мм (с козырьком) | ** | 123,88 | 132.14 | 141.58 | 176.97 |  |  | 29.9994
00-00010291 | Вызывная панель Tantos Walle HD (серебро) | Характеристики: Формат видеосигнала: 1080p / 720p / CVBS (PAL) Угол обзора: 60 градусов Подсветка: ИК, светодиодная, дистанция не менее 0,5м Питание / потребление: 12 В пост. тока / не более 2 Вт Коммутируемый напряжение/ток замка: 30В / не более 4 А Рабочая температура: -20 +60 град. С Вес: 380 г (с упаковкой) Размеры: 122 х 45 x 50.5мм (с козырьком) | * | 123,88 | 132.14 | 141.58 | 176.97 |  |  | 29.9994
00-00011250 | Козырек Tantos TS-Visor для вызывной панели (графит) | Характеристики: Козырек предназначен для использования с одноабонентскими вызывными панелями серий iPanel (кроме на 2 и 4 абонента и iPanel2 WG KBD EM) и Triniti для защиты от осадков. Технические характеристики: - Материал: Алюминий - Габаритные размеры 140 х52 х 34мм. | * | 16,38 | 17.47 | 18.72 | 23.4 |  |  | 30
00-00006368 | КозырекTantos TS-Visor для вызывной панели (серебро/никель) | Характеристики: Козырек предназначен для использования с одноабонентскими вызывными панелями серий iPanel (кроме на 2 и 4 абонента и iPanel2 WG KBD EM) и Triniti для защиты от осадков. Технические характеристики: - Материал: Алюминий - Габаритные размеры 140 х52 х 34мм. | ** | 16,38 | 17.47 | 18.72 | 23.4 |  |  | 30
Комплекты видеодомофонов Tantos
00-00011368 | Комплект видеодомофона Tantos Amelie Slim HD SE (белый) + Tantos iPanel 2 HD (металл) | Характеристики: Комплект видеодомофона Tantos Amelie Slim HD SE + iPanel 2 HD — элегантное решение для современного дома Стильный комплект видеодомофона с 7-дюймовым сенсорным монитором и металлической вызывной панелью. Сочетание тонкого дизайна, высокой производительности и надежности для организации умной системы контроля доступа. Ключевые преимущества комплекта: Четкое изображение и эргономика 7-дюймовый экран с разрешением 1024×600 (монитор) CMOS AHD камера 1080p с углом обзора 110° (вызывная панель) Автоматическая ИК-подсветка для ночного видения Сенсорные кнопки с подсветкой для удобства использования Гибкость подключения: Поддержка 2 вызывных панелей и 2 камер (AHD/CVI/TVI/CVBS) Возможность работы с 4 дополнительными мониторами Режимы для индивидуального и многоквартирного использования Выход HOOK/GATE для управления замком или воротами Технические особенности: Обновленный чипсет для повышенной производительности Универсальное питание: 100-240 В, 50-60 Гц Простое подключение по 4-проводной схеме | * | 462,2 | 493.01 | 528.23 | 660.28 |  |  | 29.9994
00-00011369 | Комплект видеодомофона Tantos Amelie Slim HD SE (черный) + iPanel 2 HD (черный) | Характеристики: Комплект видеодомофона Tantos Amelie Slim HD SE + iPanel 2 HD — элегантное решение для современного дома Стильный комплект видеодомофона с 7-дюймовым сенсорным монитором и металлической вызывной панелью. Сочетание тонкого дизайна, высокой производительности и надежности для организации умной системы контроля доступа. Ключевые преимущества комплекта: Четкое изображение и эргономика 7-дюймовый экран с разрешением 1024×600 (монитор) CMOS AHD камера 1080p с углом обзора 110° (вызывная панель) Автоматическая ИК-подсветка для ночного видения Сенсорные кнопки с подсветкой для удобства использования Гибкость подключения: Поддержка 2 вызывных панелей и 2 камер (AHD/CVI/TVI/CVBS) Возможность работы с 4 дополнительными мониторами Режимы для индивидуального и многоквартирного использования Выход HOOK/GATE для управления замком или воротами Технические особенности: Обновленный чипсет для повышенной производительности Универсальное питание: 100-240 В, 50-60 Гц Простое подключение по 4-проводной схеме | * | 477,64 | 509.48 | 545.88 | 682.34 |  |  | 29.9997
00-00011370 | Комплект видеодомофона Tantos Prime HD SE (белый) + iLexa HD (никель) | Характеристики: Комплект видеодомофона Tantos Prime HD SE + iLexa HD — современное решение с расширенными возможностями записи Современный комплект видеодомофона с улучшенной производительностью и функцией записи. Сочетает 7-дюймовый монитор с сенсорным управлением и классическую металлическую вызывную панель. Ключевые преимущества комплекта: Качественное изображение и запись: 7-дюймовый экран с разрешением 1024×600 (монитор) AHD камера 1080p с углом обзора 120° (вызывная панель) Запись фото и видео на microSD карту до 256 ГБ Детектор движения и встроенный видеорегистратор Гибкость подключения и управления: Подключение 2 вызывных панелей и 2 камер (AHD/CVI/TVI/CVBS) Работа с 4 дополнительными мониторами в системе Выходы HOOK/GATE для управления замком и SIREN для оповещения Индивидуальный и многоквартирный режимы работы Технические особенности: Обновленный чипсет для повышенной производительности Сенсорные кнопки с подсветкой и голосовая почта Возможность установки MP3-мелодий вызова | * | 546,34 | 582.77 | 624.39 | 780.49 |  |  | 30.0004
00-00011371 | Комплект видеодомофона Tantos Prime HD SE (черный) + iLexa HD (графит) | Характеристики: Комплект видеодомофона Tantos Prime HD SE + iLexa HD — современное решение с расширенными возможностями записи Современный комплект видеодомофона с улучшенной производительностью и функцией записи. Сочетает 7-дюймовый монитор с сенсорным управлением и классическую металлическую вызывную панель в графитовом исполнении. Ключевые преимущества комплекта: Качественное изображение и запись: 7-дюймовый экран с разрешением 1024×600 (монитор) AHD камера 1080p с углом обзора 120° (вызывная панель) Запись фото и видео на microSD карту до 256 ГБ Детектор движения и встроенный видеорегистратор Гибкость подключения и управления: Подключение 2 вызывных панелей и 2 камер (AHD/CVI/TVI/CVBS) Работа с 4 дополнительными мониторами в системе Выходы HOOK/GATE для управления замком и SIREN для оповещения Индивидуальный и многоквартирный режимы работы Технические особенности: Обновленный чипсет для повышенной производительности Сенсорные кнопки с подсветкой и голосовая почта Возможность установки MP3-мелодий вызова | * | 546,34 | 582.77 | 624.39 | 780.49 |  |  | 30.0004
00-00011372 | Комплект видеодомофона Tantos Rocky HD Wi-Fi (белый) + iLexa HD (никель) | Характеристики: Комплект видеодомофона Tantos Rocky HD Wi-Fi + iLexa HD - технологичный подход к безопасности с мобильным контролем! Современный Wi-Fi комплект, объединяющий 7-дюймовый сенсорный монитор с поддержкой мобильного приложения и классическую металлическую вызывную панель. Полный контроль над доступом с возможностью удаленного управления через смартфон. Ключевые преимущества комплекта: Умное управление и наблюдение: 7-дюймовый емкостный сенсорный экран 1024×600 AHD камера 1080p с углом обзора 120° (iLexa HD) Мобильное приложение "vhOme 2.2" для удаленного доступа Встроенный Wi-Fi модуль (2.4 ГГц) для уведомлений и просмотра Расширенная функциональность: Запись видео на microSD до 128 ГБ Подключение до 2 вызывных панелей и 2 камер Работа с 6 дополнительными мониторами в системе Выход HOOK для интеграции с подъездными домофонами Технические особенности: Детекция движения и автоответчик Поддержка форматов AHD/TVI/CVI/CVBS Удаленное управление замками через приложение Режимы "Не беспокоить" и часов | * | 673,24 | 718.12 | 769.42 | 961.77 |  |  | 29.9999
00-00011373 | Комплект видеодомофона Tantos Stark HD SE Tuya (белый) + iPanel 2 HD (металл) | Характеристики: Комплект видеодомофона Tantos Stark HD SE Tuya + iPanel 2 HD — премиум-система с 10-дюймовым IPS-экраном Современный комплект премиум-класса, сочетающий 10-дюймовый сенсорный монитор с технологией Tuya и надежную металлическую вызывную панель. Интуитивное управление и расширенные функции записи для комплексного контроля доступа. Ключевые преимущества комплекта: Качественное изображение и управление: 10-дюймовый IPS-экран с разрешением 1024×600 и широкими углами обзора AHD камера 1080p с углом обзора 110° (iPanel 2 HD) Сенсорное управление и интеграция с платформой Tuya Запись фото и видео на microSD карту до 256 ГБ Расширенная функциональность: Подключение до 2 вызывных панелей и 2 камер (AHD/TVI/CVI/CVBS) Работа с 4 дополнительными мониторами в системе Выходы HOOK/GATE для управления доступом и SIREN для оповещения Индивидуальный и многоквартирный режимы работы Комплект Tantos Stark HD SE Tuya + iPanel 2 HD — элегантность и технологичность для вашего пространства! | * | 874,67 | 932.98 | 999.62 | 1249.53 |  |  | 30.0001
00-00011374 | Комплект видеодомофона Tantos Stark HD SE Tuya (черный) + iPanel 2 HD (черный) | Характеристики: Комплект видеодомофона Tantos Stark HD SE Tuya + iPanel 2 HD — премиум-система с 10-дюймовым IPS-экраном Современный комплект премиум-класса, сочетающий 10-дюймовый сенсорный монитор с технологией Tuya и надежную металлическую вызывную панель. Интуитивное управление и расширенные функции записи для комплексного контроля доступа. Ключевые преимущества комплекта: Качественное изображение и управление: 10-дюймовый IPS-экран с разрешением 1024×600 и широкими углами обзора AHD камера 1080p с углом обзора 110° (iPanel 2 HD) Сенсорное управление и интеграция с платформой Tuya Запись фото и видео на microSD карту до 256 ГБ Расширенная функциональность: Подключение до 2 вызывных панелей и 2 камер (AHD/TVI/CVI/CVBS) Работа с 4 дополнительными мониторами в системе Выходы HOOK/GATE для управления доступом и SIREN для оповещения Индивидуальный и многоквартирный режимы работы Комплект Tantos Stark HD SE Tuya + iPanel 2 HD — элегантность и технологичность для вашего пространства! | * | 890,11 | 949.45 | 1017.27 | 1271.59 |  |  | 30.0002
00-00010261 | Комплект домофона Tantos Amelie HD SE Kit: монитор Amelie HD SE+вызывная панель Walle HD(белый/медь) | Характеристики: омплект видеодомофона является технически сложным устройством бытового назначения, который состоит из монитора и вызывной панели. Монитор предназначен для установки внутри помещения для общения с посетителем через вызывную панель или просмотра изображения от вызывных панелей или видеокамер. Несколько мониторов может быть объединены в одну систему с адресным интеркомом. Для обеспечения дистанционного открывания двери (калитки) к вызывной панели может быть подключен замок или контроллер СКУД. Особенности входящих в комплект устройств: Монитор AmelieHDSE: Экран 7 дюймов, разрешение 1024х600 точек. Поддержка работы с вызывными панелями и видеокамерами с форматом видеосигнала AHD 1080p/720p, TVI 1080p/720p, CVI 1080p/720p, CVBS (PAL / NTSC). Вызывная панель Walle HD: Цветная CMOS AHD видеокамера с разрешением 1080p (с возможностью переключения в формат 720p или CVBS (PAL)). | * | 409,76 | 437.07 | 468.29 | 585.37 |  |  | 29.9998
00-00011062 | Комплект домофона Tantos Amelie HD X Kit:монитор Amelie HD X (белый) + выз. пан. iLexa HD (графит) | Характеристики: Комплект видеодомофона: контроль доступа, безопасность и удобство. Монитор: 7" цветной ЖК-экран (800x480), поддержка AHD 1080p/720p и CVBS. Подключение 2 вызывных панелей. 6 мелодий вызова. Выход HOOK для блоков сопряжения. Управление замком и (опционально) воротами. Функция "Не беспокоить". Встроенная память на 64 фото. Вызывная панель: CMOS AHD 1080p камера (переключение в 720p/CVBS). Угол обзора до 120°. ИК-подсветка. Металлический корпус IP66. Регулировка громкости динамика. Возможность отключения подсветки кнопки. Подключение: Замок или контроллер СКУД для дистанционного открытия. Прямое управление воротами с монитора (опционально через вызывную панель). Дополнительно: Инфракрасная подсветка, класс защиты IP66, поддержка AHD и CVBS, управление замком и воротами. | * | 386,36 | 412.11 | 441.55 | 551.94 |  |  | 29.9996
00-00011263 | Комплект домофона Tantos Like HD Kit: монитор Like 7"+ вызывная панель Corban HD (медь) | Характеристики: Комплект HD домофона: монитор и вызывная панель Corban HD (медь). Монитор: цветной, с поддержкой форматов AHD/TVI/CVI1080р/720p или CVBS(PAL). Встроенный Wi-Fi модуль для работы с мобильным приложение vhOme 2.2. Экран 7 дюймов, разрешение 800х480, управление сенсорными кнопками, handsfree. Встроенная память на 100 фото. Питание 15В (блок питания 15/220В в комплекте). Габариты: 203 х 130 х 16 мм (без настенного кронштейна). Вызывная панель антивандальная, накладная, формат AHD 1080p, угол обзора 70 град., -40С...+50С, четырех проводная схема подключения. ТЕХНИЧЕСКИЕ ХАРАКТЕРИСТИКИ: МОНИТОР Дисплей: TFT, цветной, 7 дюймов,800х480 Управление: сенсорные кнопки Экранное меню: нет Возможности подключения: 2 вызывных панели, 2 камеры, до 3 мониторов в системе (при использовании совместимых мониторов)) Тип подъездного домофона: нет Тип связи: без трубки Интерком: поддерживается Режим прослушивания других мониторов: нет Функция общего вызова: есть Режим <Не беспокоить>: есть | * | 409,5 | 436.8 | 468 | 585 |  |  | 30
00-00008125 | Комплект домофона Tantos LILU kit: монитор Lilu 4,3"+вызывная панель Walle (белый/медь) | Характеристики: Комплект домофона Tantos LILU kit состоит из: - монитора Lilu 4,3" - вызывной панели Walle Монитор: Экран с диагональю 4,3 дюйма, разрешение 480 х 272 точек Формат отображаемого видеосигнала: аналоговый PAL/NTSC (CVBS) Подключение 2 вызывных панелей Подключение до 3 дополнительных мониторов Регулировка громкости сигнала вызова Регулировка яркости, цветности и контраста изображения Внешний источник питания с возможностью установки в подрозетник. Вызывная панель: Встроенная цветная видеокамера с углом обзора 50 градусов Антивандальное, влагозащищённое исполнение Выход управления замком: нормально-разомкнутые контакты реле Белая подсветка для работы в условиях недостаточной освещенности Угловой кронштейн и козырёк входят в комплект поставки | Товар под заказ | 311,31 | 332.07 | 355.79 | 444.73 |  |  | 30.0002
00-00006429 | Комплект домофона Tantos Mia Kit: монитор Mia 7"+вызывная панель Walle+ (белый/медь) | Характеристики: Комплект домофона Tantos Mia Kit состоит из видеодомофона Тантос Mia и вызывной панели Тантос Walle+. Домофон оснащён 7" цветным экраном с разрешением 800 на 480 точек. Управление происходит с помощью сенсорных кнопок. Имеется возможность подключить две вызывные панели, две видеокамеры и пять дополнительных мониторов. Блок питания встроенный. Вызывная панель оборудована видеокамерой с разрешением 900 ТВЛ и углом обзора 70 градусов. Антивандальный водонепроницаемый корпус защищает устройство от механических повреждений и влаги. В ночное время включается ИК-подсветка. Комплект домофона Tantos Mia Kit подойдёт тем, кому нужен простая и надёжная система домофонии для дома или квартиры. Набор прост в использовании и установке. Для монтажа понадобится 4-жильный кабель подходящей длины и умение использовать перфоратор. Видеодомофон питается от обычной розетки, вызывная панель - от домофона. Также есть возможность дистанционного управления электрозамком. В комплекте: кронштейны, монтажный комплект, инструкция. | * | 311,22 | 331.97 | 355.68 | 444.6 |  |  | 30
00-00011265 | Комплект домофона Tantos NEO HD SE Tuya Kit: монитор NEO HD SE 7"+ вызывная панель iPanel 2 HD (Meta | Характеристики: Комплект HD домофона. В комплекте: Монитор домофона - один из самых популярных на российском рынке. Он обладает современным дизайном, большим экраном диагональю 7” IPS, управляется удобными сенсорным экраном и позволяет осуществлять качественную голосовую и видеосвязь. Монитор имеет возможность отправки уведомления в приложение Smart Life для ведения переговоров с посетителем и удаленного открывания замка. Монитор имеет встроенный блок питания, что существенно упрощает подключение устройства. Белый корпус отлично подойдет для большинства жилых и офисных помещений и впишется в интерьер. Вызывная панель антивандальная формата AHD 1080p (720p/CVBS (PAL). Стандартная четырех проводная схема подключения. МОНИТОР Дисплей: TFT, цветной IPS, 7 дюймов, 1024х600 Совместимость: линейка мониторов серия Classic* Управление: Сенсорный экран Экранное меню: Есть Возможности подключения: 2 вызывных панели, 2 камеры, до 4 мониторов в системе Тип подъездного домофона: TANTOS Тип связи: Без трубки Интерком: Поддерживается | * | 683,28 | 728.83 | 780.89 | 976.11 |  |  | 29.9997
Домофонные трубки
00-00008903 | Трубка аудиодомофона Arsenal AR-A10 (белый) | Характеристики: Стильный современный дизайн. Отключение звука вызова (режим "Не беспокоить"). Крепеж в комплекте. Подходит к аналоговым координатным домофонам: Цифрал (CYFRAL), Метаком (МЕТАКОМ), Визит (VIZIT), Белсплат (BELSPLAT), Элтис (Eltis), Факториал, Форвард. НЕ СОВМЕСТИМА с домофонами ПИРРС, СМД, а также цифровыми и IP-домофонами! Для подключения к домофонной линии используется специальный коннектор (в комплекте), который защитит от переполюсовки и "перезвона" при повторных установках после ремонтов и т.п. Больше никаких мелких винтиков и клеммных колодок! Размер: 199x82x32мм (Не включая провода) Вес нетто: 190 г Рабочая температура: +5C - +45C Влажность:93% | *** | 20,01 | 21.35 | 22.85 | 30.8 |  |  | 35.0325
00-00010537 | Трубка аудиодомофона Arsenal AR-A10 (серый) | Характеристики: Стильный современный дизайн. Отключение звука вызова (режим "Не беспокоить"). Крепеж в комплекте. Подходит к аналоговым координатным домофонам: Цифрал (CYFRAL), Метаком (МЕТАКОМ), Визит (VIZIT), Белсплат (BELSPLAT), Элтис (Eltis), Факториал, Форвард. НЕ СОВМЕСТИМА с домофонами ПИРРС, СМД, а также цифровыми и IP-домофонами! Для подключения к домофонной линии используется специальный коннектор (в комплекте), который защитит от переполюсовки и "перезвона" при повторных установках после ремонтов и т.п. Больше никаких мелких винтиков и клеммных колодок! Размер: 199x82x32мм (Не включая провода) Вес нетто: 190 г Рабочая температура: +5C - +45C Влажность:93% | *** | 20,01 | 21.35 | 22.85 | 30.8 |  |  | 35.0325
00-00010536 | Трубка аудиодомофона Arsenal AR-A10 (черный) | Характеристики: Стильный современный дизайн. Отключение звука вызова (режим "Не беспокоить"). Крепеж в комплекте. Подходит к аналоговым координатным домофонам: Цифрал (CYFRAL), Метаком (МЕТАКОМ), Визит (VIZIT), Белсплат (BELSPLAT), Элтис (Eltis), Факториал, Форвард. НЕ СОВМЕСТИМА с домофонами ПИРРС, СМД, а также цифровыми и IP-домофонами! Для подключения к домофонной линии используется специальный коннектор (в комплекте), который защитит от переполюсовки и "перезвона" при повторных установках после ремонтов и т.п. Больше никаких мелких винтиков и клеммных колодок! Размер: 199x82x32мм (Не включая провода) Вес нетто: 190 г Рабочая температура: +5C - +45C Влажность:93% | *** | 20,01 | 21.35 | 22.85 | 30.8 |  |  | 35.0325
00-00005048 | Трубка аудиодомофона Laskomex LM UKT-2 (бежевый бархатный) | Характеристики: Трубка переговорная для координатных домофонов Laskomex KD-3000, Элтис, Цифрал, Vizit и др. Дуплексная связь. Кнопка открывания замка. Выключатель сигнала вызова. | * | 53,3 | 53.3 | 53.3 | 53.3 |  |  | 0
00-00005050 | Трубка аудиодомофона Laskomex LM UKT-2 (голубой) | Характеристики: Трубка переговорная для координатных домофонов Laskomex KD-3000, Элтис, Цифрал, Vizit и др. Дуплексная связь. Кнопка открывания замка. Выключатель сигнала вызова. | * | 47,96 | 47.96 | 47.96 | 47.96 |  |  | 0
Многоквартирная домофония
Многоквартирное оборудование Tantos
00-00000691 | Адаптер домофона Tantos TS-NC | Характеристики: Адаптер для подключения мониторов к этажному коммутатору. Предназначен для подключения мониторов или трубки TS-AD к многоквартирной системе. Подключаемые мониторы: серия NEO (включая Slim), серия PRIME (включая Slim), серия LOKI, серия Amelie (включая Slim), серия LILU, серия TANGO, серия SHERLOCK, серия STARK, TDP-35N. | *** | 16,97 | 18.1 | 19.39 | 22.62 |  |  | 24.9779 | Только при защите объекта
00-00000756 | Аудиотрубка для мониторов Tantos TS-AD для многоквартирной системы | Характеристики: TANTOS TS-AD – аудиотрубка, может использоваться в качестве дополнительной для мониторов NEO/PRIME/LOKI/LILU/AMELIE/SHERLOCK/TANGO и их модификаций (+, Slim, SD), а также как абонентская трубка в составе многоквартирной домофонной системы TANTOS. Питание 10-15 В DC (Рекомендованный блок питания - TS-08 Slim). Потребление 0,8 Вт (не более), 0,2 Вт (ожидание). Рабочая температура 0...+40 ⁰С. Рабочая влажность 0-95%. Подключение 3-5 проводов сечения 0,5 мм2 в зависимости от выбранной схемы подключения. Габаритные размеры 210 х 80 х 67 мм. | * | 47,57 | 50.74 | 54.36 | 63.42 |  |  | 24.9921 | Только при защите объекта
00-00000827 | Блок питания Tantos TS-PW для многоквартирной системы | Характеристики: Блок питания для многоквартирного видеодомофона 36B/2.5A Простая установка на DIN-рейку Простое подключение с помощью RJ-45 (подключение по стандарту T568B) Возможность подключения резервной батареи Все соединения в системе производятся кабелем UTP 5 категории ( за исключением 220В и резервной батареи) | ** | 281,27 | 300.02 | 321.45 | 375.03 |  |  | 25.0007 | Только при защите объекта
00-00007942 | Вызывная панель Tantos TS-VPS-EM lux WG для многоквартирной системы | Характеристики: Tantos TS-VPS-EM lux WG - это многоквартирная вызывная панель с камерой и RFID считывателем марки Тантос. Устройство оснащено видеокамерой с разрешением матрицы 800 ТВЛ, анимированным TFT дисплеем и подсвечиваемыми кнопками. Встроенный RFID считыватель поддерживает карты и брелоки формата Em-Marin, также присутствует интерфейс Wiegand-26. Металлический корпус обеспечивает защиту от попадания воды и пыли внутрь панели. Имеется возможность установки кнопки выхода и датчика положения двери. Габариты: 370х140х30 мм. Рабочая температура: от -25 до +50 градусов. Вызывная панель Tantos TS-VPS-EM lux WG идеально подойдёт для небольшого многоквартирного дома. Данная модель, в отличие от большинства многоквартирных вызывных панелей, позволяет не только слышать, но и видеть позвонившего в домофон. В качестве принимающих устройств могут использоваться аудио- или видеодомофоны производства Тантос. В комплекте: инструкция на русском языке, монтажный набор. | Товар под заказ | 932,78 | 994.97 | 1066.04 | 1243.71 |  |  | 25.0002 | Только при защите объекта
00-00001998 | Вызывная панель Tantos TS-VPS-EM lux для многоквартирной системы | Характеристики: Вызывная панель цветного многоквартирного домофона со встроенным считывателем карт Em-Marin Прочный алюминиевый корпус Анимированный TFT дисплей Простое подключение с помощью разъемов RJ-45 (подключение по стандарту T568B) Управление замком Подключение датчика положения двери Подключение кнопки выхода В качестве абонентских устройств используются аудиотрубки TS-AD или любые мониторы TANTOS серий LILU, Amelie, Prime, NEO, LOKI, Tango, Sherlock, Stark . Мониторы TANTOS, имеющие внешний блок питания, могут быть подключены к многоквартирному домофону без его использования, т.е. получать питание централизованно, от стояка видеодомофона. | ** | 933 | 995.2 | 1066.29 | 1244 |  |  | 25 | Только при защите объекта
00-00009816 | Козырек Tantos TS-VPS-visor для вызывной панели | Характеристики: Дополнительный козырек для многоабонентских вызывных панелей TS-VPS-xx lux для защиты от осадков. Внимание: Козырек не может быть использован со снятыми с производства панелями TS-VPS-xx Технические характеристики: - Материал: Нержавеющая сталь - Габаритные размеры 372 х 145 х 49 мм. | * | 90,62 | 96.66 | 103.57 | 120.83 |  |  | 25.0021 | Только при защите объекта
00-00002721 | Коммутатор Tantos TS-NH для многоквартирной системы | Характеристики: Коммутатор многоквартирного домофона для подключения 2-х вызывных панелей серии TS-VPS с возможностью объединения вызывных панелей разных подъездов в единую систему. Коммутатор вызывных панелей. Простая установка на DIN-рейку. Простое подключение с помощью разъемов RJ-45 (подключение по стандарту T568B). Все соединения в системе производятся кабелем UTP 5 категории. Питание 18-36В Потребляемый ток 50мА в активном режиме / 30мА в дежурном режиме Рабочая температура -30 +50С Подключение RJ-45 Тип крепления DIN рейка или накладной Количество подключаемых панелей 2 Интерфейс связи CAN Макс. количество устройств в системе 99 Макс. дистанция 1000м Размеры 145х90х40мм Вес 218г | ** | 333,31 | 355.53 | 380.92 | 444.41 |  |  | 24.9994 | Только при защите объекта
00-00004561 | Коммутатор Tantos TS-NH2 для многоквартирной системы | Характеристики: Этажный коммутатор на 4 квартиры Простая установка на DIN-рейку Простое подключение с помощью разъемов RJ-45 (подключение по стандарту T568B) Все соединения в системе производяться кабелем UTP 5 категории Использование в системе мониторов серий LILU, LOKI, AMELIE, PRIME, NEO, TANGO, SHERLOCK, STARK, TDP-35N, с сохранением всех возможностей данных мониторов. | * | 333,31 | 355.53 | 380.92 | 444.41 |  |  | 24.9994 | Только при защите объекта
00-00002722 | Коммутатор Tantos TS-NV этажный на 4 квартиры для многоквартирной системы | Характеристики: Этажный коммутатор на 4 квартиры Простая установка на DIN-рейку Простое подключение с помощью разъемов RJ-45 (подключение по стандарту T568B) Все соединения в системе производяться кабелем UTP 5 категории Использование в системе мониторов серий LILU, LOKI, AMELIE, PRIME, NEO, TANGO, SHERLOCK, STARK, TDP-35N, с сохранением всех возможностей данных мониторов. | *** | 207,73 | 221.58 | 237.41 | 276.98 |  |  | 25.0018 | Только при защите объекта
00-00010992 | Коммутатор Tantos TS-КВП для 4-х вызывных панелей | Характеристики: Коммутатор аналоговых вызывных панелей предназначен для подключения до четырёх стандартных аналоговых панелей к одному порту монитора индивидуального видеодомофона, для приема вызовов от любой из панелей, обеспечения двухсторонней аудиосвязи и разблокировки замка двери активной панели с помощью стандартных функций монитора. КОМПЛЕКТ ПОСТАВКИ Коммутатор – 1 шт. Шлейф для подключения монитора и блока питания – 1 шт. Шлейф для подключения вызывных панелей – 4 шт. Внимание: Блок питания не входит в комплект поставки. Рабочее напряжение: 12 -15 В пост. ток Потребляемый ток: Не более 100мА Габаритные размеры: 66 х 57 х 23мм Рабочая температура: +1…+50 град.С Защита от атмосферных осадков: Нет | * | 96,53 | 102.96 | 110.31 | 128.7 |  |  | 24.9961 | Только при защите объекта
00-00004563 | Разветвитель Tantos TS-NV2 для многоквартирной системы | Характеристики: Разветвитель линии вертикального стояка многоквартирного домофона TANTOS на 2 ветви. Простая установка на DIN-рейку. Простое подключение с помощью разъемов RJ-45 (подключение по стандарту T568B). Все соединения в системе производятся кабелем UTP 5 категории. | ** | 268,76 | 286.67 | 307.15 | 358.34 |  |  | 24.9986 | Только при защите объекта
Устройства сопряжения
00-00000680 | Адаптер видеодомофона Arsenal АПД | Характеристики: Arsenal АПД предназначен для подключения подъездного домофона координатно-матричной системы Цифрал, Пирс или аналогичного к видеомонитору с четырехпроводной системой подключения. | *** | 34,83 | 34.83 | 39.78 | 51.19 |  |  | 31.9594
00-00009444 | Адаптер видеодомофона Arsenal АПД Slim | Характеристики: Arsenal АПД предназначен для подключения подъездного домофона координатно-матричной системы Цифрал, Пирс или аналогичного к видеомонитору с четырехпроводной системой подключения. | * | 48,96 | 52.22 | 55.99 | 57.6 |  |  | 15
00-00003110 | Адаптер видеодомофона МСК | Характеристики: Модуль сопряжения индивидуального видеодомофона с общеподъездным многоквартирным домофоном предназначен для подключения индивидуального видеодомофона к линии связи общеподъездного домофона с координатной системой адресации абонентов (Визит, Цифрал, Элтис. Метаком выпуска после 2015г.), для приема вызовов от него и открывания подъездной двери с помощью стандартных функций видеодомофона. Совместимость координатных домофонов других производителей возможна, но не гарантируется. Помимо линии аудиодомофона с помощью модуля сопряжения можно подключить четырехпроводную вызывную видео-панель (для установки на этаж) и видеосигнал от подъездной видеокамеры. Внимание: Допустимый уровень нагрузки линии видеосигнала от подъездной видеокамеры необходимо уточнить у специалистов обслуживающей организации. В случае недостаточной нагрузочной способности линии может потребоваться дополнительный этажный видеоусилитель. | ** | 87,05 | 92.85 | 99.49 | 102.41 |  |  | 14.9985
00-00011249 | Адаптер видеодомофона МСК СЛИМ | Характеристики: Адаптер видеодомофона МСК СЛИМ — компактное решение для удобной интеграции. Современный модуль сопряжения для подключения индивидуального видеодомофона к линии связи общеподъездного домофона с координатной системой адресации. Ультратонкий дизайн и продуманная конструкция обеспечивают простой монтаж и надежную работу. Ключевые преимущества: Ультратонкий корпус — всего 5 мм; Универсальная совместимость — работа с домофонами Vizit, Cyfral, Eltis, Метаком Расширенная функциональность — поддержка сигнала положения трубки (HOOK) Удобное подключение — цветной шлейф для простого монтажа Защищенная конструкция — плата в термоусадке от механических воздействий Технические особенности: Накладной монтаж Размеры: 43×28×5 мм 4-проводное подключение Идеальное применение: ✔ Модернизация домофонных систем в многоквартирных домах ✔ Интеграция видеодомофонов в существующие координатные системы ✔ Организация доступа с функцией открывания двери Комплектация: Модуль сопряжения - 1 шт. Коммутационный шлейф - 1 шт. Инструкция | ** | 89,59 | 95.54 | 102.37 | 105.37 |  |  | 14.9758
00-00009980 | Адаптер многоквартирной системы домофонии Tantos TS-Tuya | Характеристики: IP-адаптер для классической многоквартирной системы домофонии TANTOS. Предназначен для отправки уведомлений о вызове в мобильное приложение Smart Live (до 15.04.2022г. приложение Tuya Smart), ведения переговоров с посетителями, открытия дверей. | * | 246,16 | 262.57 | 281.33 | 307.7 |  |  | 20
00-00006807 | Модуль ограничения напряжения Tantos TS-МОП | Характеристики: Модуль предназначен для отключения подачи питания на подсветку кнопки вызова вызывной панели. Устройство отключает питание для подсветки кнопки вызова панели в дежурном режиме, а также предотвращает возможное возбуждение аудиоканала вызывных панелей некоторых производителей. | Товар под заказ | 14,38 | 15.33 | 16.43 | 17.97 |  |  | 19.9777
00-00000695 | Модуль сопряжения цифровой МСЦ | Характеристики: Модуль сопряжения индивидуального видеодомофона с многоквартирным цифровым домофоном (Даксис, Proel, Laskomex, Маршал - Raikmann, Keyman - Polylock) | * | 106,25 | 113.32 | 121.42 | 124.8 |  |  | 14.8638
00-00004411 | Электронное реле Tantos TS-NC05 | Характеристики: Электронное реле предназначено для обеспечения возможности открывания замка калитки и автоматических ворот при использовании одной вызывной панели. Совместимые модели мониторов: Amelie (3.9), Amelie Slim (3.9), Amelie SD (3.19), LILU (3.9), LILU SD (3.23), STARK (3.17), NEO (3.19), PRIME (3.19), PRIME SD Mirror (3.19) (цифры в скобках - версии прошивки). Программирование времени работы реле. Габаритные размеры: 46 х 27 х 20мм. | Товар под заказ | 23,53 | 25.1 | 26.9 | 29.42 |  |  | 20.0204
Видеонаблюдение
Arsenal Pro
Видеокамеры HD Arsenal Pro
00-00008878 | Видеокамера HD 2Mp Arsenal AR-T200 (2.8mm) | Характеристики: Видеокамера HD 2Mp Arsenal AR-T200 (2,8 мм) с инфракрасной подсветкой. Имеет высокое разрешение видео, что позволяет получать четкие и детализированные изображения. Основные характеристики: • Матрица: 1/3” CMOS • Разрешение: 1920х1080 • Эффективные пиксели: 2 Mp • Электронный затвор: 1/25s – 1/50,000s, 1/30s – 1/60,000s • Объектив: 2,8 мм • Дальность ИК подсветки: до 30 м • OSD меню: да • Баланс белого: auto/manual • Снижение уровня шума: 3D NR, D-WDR • Picture adjustment, DWDR, OSD support, UTC: да • Питание: DC-12V • Рабочие условия: -20°С до +60°С, RH95% max • Размеры: 180 × 63 × 70 мм • Вес: 700 г | *** | 56,64 | 60.4 | 64.74 | 94.39 |  |  | 39.9936 | Перейти
00-00008877 | Видеокамера HD 2Mp Arsenal AR-T203 (2.8mm) | Характеристики: Видеокамера HD 2Mp Arsenal AR-T203 (2,8 мм) с инфракрасной подсветкой. Благодаря передовым технологиям, способна отслеживать движение и обеспечивать надежную защиту вашего дома или офиса. Основные характеристики: • Матрица: 1/3" Cmos 2.0MP Sensor • Разрешение: 1920х1080 • Электронный затвор: 1/25s~1/50,000s , 1/30s~1/60,000s • Эффективные пиксели: 2 Mp • Снижение уровня шума: 3D NR, D-WDR • Picture Adjustment, DWDR, UTC: да • Объектив: 2,8 мм • Дальность ИК подсветки: до 20 м • День/ночь: Color • Рабочие условия: --20°С~ +50°С RH95% Max • Питание: DC12V±10%, 550mA • Размеры: ￠110 x 80(H) мм • Вес: 400 г | * | 53,45 | 56.99 | 61.09 | 88.97 |  |  | 39.9236 | Перейти
00-00010006 | Видеокамера HD 2Mp Arsenal AR-T203EL (2.8mm) | Характеристики: Видеокамера HD 2Mp Arsenal AR-T203EL (2.8mm) — надежное решение для четкого видеонаблюдения! Современная HD-камера с разрешением 2 Мп для организации качественной системы видеонаблюдения. Обеспечивает детализированное изображение с точной цветопередачей и стабильной работой в различных условиях. Ключевые преимущества: Четкое изображение 2 Мп — высокая детализация с разрешением 1920×1080 ИК-подсветка до 20 м — качественное наблюдение даже в темное время суток Широкий угол обзора — охват территории 87° по горизонтали и 56° по вертикали Прочный корпус — пластиковый белый корпус с защитой от внешних воздействий Энергоэффективность — потребляемая мощность 5,94–7,26 Вт Технические особенности: Матрица SC2336 с прогрессивной разверткой Фиксированный объектив 2,8 мм ИК-фильтр для улучшения качества изображения Рабочий диапазон температур: -20°C ~ +40°C Идеальное применение: ✔ Частные дома и коттеджи ✔ Контроль офисных помещений и магазинов ✔ Видеомониторинг подъездов и входных групп | *** | 55,99 | 59.75 | 64.01 | 93.43 |  |  | 40.0728
00-00010007 | Видеокамера HD 2Mp Arsenal AR-T203EL (3.6mm) | Характеристики: Видеокамера HD 2Mp Arsenal AR-T203EL (3.6mm) позволяет получать четкие и детализированные изображения и является надежным и высококачественным решением для видеонаблюдения. Основные характеристики: Матрица: SC2336 Разрешение: 2MP Эффективные пиксели: 1920*1080 Стандарт ТВ: PAL/NTSC Скорость электронного затвора: 1/25s~1/50,000s , 1/30s~1/60,000s Соотношение сигнал/шум: ≥50dB(0.01LUX) Система сканирования: Progressive Scan Фиксированный объектив: 3,6 мм Автоматическая диафрагма: нет Инфракрасная подсветка до: 20м Корпус: пластик Цвет: белый ИК-фильтр: да Рабочая температура: -20°C ~ +40°C RH95% Max Температура хранения: -30°C ~ +50°C RH95% Max Источник питания: DC12V±10%, 550mA Размер: 108(W)x85(H)мм Вес: 400 г | * | 55,99 | 59.75 | 64.01 | 93.43 |  |  | 40.0728
00-00009781 | Видеокамера HD 2Mp Arsenal AR-T220 (3.6mm) | Характеристики: Видеокамера HD 2Mp Arsenal AR-T220 (3,6 мм) с инфракрасной подсветкой. Имеет высокое разрешение видео, что позволяет получать четкие и детализированные изображения. Основные характеристики: • Матрица: 1/2.9" CMOS Sensor • Разрешение: 1920х1080 • Эффективные пиксели: 2 Mp • Объектив: 3,6 мм • Дальность ИК подсветки: до 25 м • OSD меню: да • Баланс белого: Авто • Снижение уровня шума: D-WDR • Питание: DC-12V • Рабочие условия: -20°С до +50°С, RH95% max • Размеры: 195 × 59 × 60 мм • Вес: 450 г | * | 51,19 | 54.64 | 58.52 | 85.44 |  |  | 40.0866
Видеокамеры IP Arsenal Pro
00-00008891 | Видеокамера IP 2Mp Arsenal AR-I200 (2.8mm) | Характеристики: Видеокамера IP 2Mp Arsenal AR-I200 (2,8 мм) с инфракрасной подсветкой. Позволяет получать четкие и детализированные изображения, является надежным и высококачественным решением для видеонаблюдения. Основные характеристики: • Матрица: SC5239S • Разрешение: 1920х1080 • Эффективные пиксели: 2 Mp • Электронный затвор: Auto: PAL 1/25-1/10000Sec; NTSC 1/25-1/10000Sec • Объектив: 2.8 мм • Дальность ИК подсветки: до 30 м • POE: Support IEEE 802.3af • День/ночь: Color/ B&W (IR-CUT ) • Сжатие: H.265Х/H.265 • Рабочие условия: -20С~ +60С,RH95% Max • Вес: 700 г | * | 57,6 | 61.44 | 65.82 | 96 |  |  | 40 | Перейти
00-00008892 | Видеокамера IP 2Mp Arsenal AR-I200 (3.6mm) | Характеристики: Видеокамера IP 2Mp Arsenal AR-I200 (3,6 мм) с инфракрасной подсветкой. Позволяет получать четкие и детализированные изображения, является надежным и высококачественным решением для видеонаблюдения. Основные характеристики: • Матрица: SC5239S • Разрешение: 1920х1080 • Эффективные пиксели: 2 Mp • Электронный затвор: Auto: PAL 1/25-1/10000Sec; NTSC 1/25-1/10000Sec • Объектив: 3,6 мм • Дальность ИК подсветки: до 30 м • POE: Support IEEE 802.3af • День/ночь: Color/ B&W (IR-CUT ) • Сжатие: H.265Х/H.265 • Рабочие условия: -20℃~ +60℃RH95% Max • Вес: 700 г | *** | 57,6 | 61.44 | 65.82 | 96 |  |  | 40 | Перейти
00-00010466 | Видеокамера IP 2Mp Arsenal AR-I200A (B) (2.8mm) | Характеристики: Видеокамера IP 2Mp Arsenal AR-I200A (B) (2,8 мм) с инфракрасной подсветкой. Позволяет получать четкие и детализированные изображения, является надежным и высококачественным решением для видеонаблюдения. Основные характеристики: • Матрица: SC5239S • Разрешение: 1920х1080 • Эффективные пиксели: 2 Mp • Электронный затвор: Auto: PAL 1/25-1/10000Sec; NTSC 1/25-1/10000Sec • Объектив: 2.8 мм • Дальность ИК подсветки: до 30 м • POE: Support IEEE 802.3af • День/ночь: Color/ B&W (IR-CUT ) • Сжатие: H.265Х/H.265 • Рабочие условия: -20С~ +60С,RH95% Max | * | 57,6 | 61.44 | 65.82 | 96 |  |  | 40
00-00011012 | Видеокамера IP 2Mp Arsenal AR-I200A(C) (2.8mm) | Характеристики: Уличная IP-камера: 2MP (1920x1080), фиксированный объектив 2.8mm, ИК-подсветка до 25м, теплая подсветка LED до 25м, 0.005 Люкс, DWDR, BLC, детекция движения, детекция человека, детекция лица, поддержка ONVIF, поддержка аудио. Основные характеристики: Разрешение: 2MP (1920x1080) Матрица: 1/2.9" CMOS сенсор Объектив: 2.8мм Сжатие: H.265, H.265X Чувствительность: 0.005 люкс ИК-подсветка: до 25м Двойная подсветка: Да (теплый белый свет LED + ИК) Аудио: Поддержка Функции: DWDR, BLC, Детекция движения, Детекция человека, Детекция лица Корпус: Метал IP67 Совместимость: ONVIF Рабочая температура: -30℃ ~ +60℃ | * | 57,6 | 61.44 | 65.82 | 96 |  |  | 40
00-00008893 | Видеокамера IP 2Mp Arsenal AR-I200L (2.8mm) | Характеристики: Видеокамера IP 2Mp Arsenal AR-I200L (2,8 мм) с инфракрасной и LED подсветкой. Благодаря передовым технологиям, способна отслеживать движение и обеспечивать надежную защиту вашего дома или офиса. Основные характеристики: • Матрица: SC5239S • Разрешение: 1920х1080 • Эффективные пиксели: 2 Mp • Электронный затвор: Auto: PAL 1/25-1/10000Sec; NTSC 1/25-1/10000Sec • Объектив: 2,8 мм • Дальность ИК/LED подсветки: до 30 м • POE: Support IEEE 802.3af • День/ночь: Color • Сжатие: H.265Х/H.265 • Рабочие условия: --30°С~ +50°С RH95% Max • Размеры: 171*68*60 мм • Вес: 450 г | *** | 57,6 | 61.44 | 65.82 | 96 |  |  | 40
00-00011011 | Видеокамера IP 2Mp Arsenal AR-I202A(C) (2.8mm) | Характеристики: Уличная IP-камера: 2MP (1920x1080), фиксированный объектив 2.8mm, эффективное сжатие H.265+, ИК-подсветка до 25м, теплая подсветка до 25м, 0.005 Люкс, DWDR, BLC, детекция движения, детекция человека, детекция лица, поддержка ONVIF, поддержка аудио. Основные характеристики: Разрешение: 2MP (1920x1080) Матрица: 1/2.9" CMOS сенсор Объектив: 2.8мм Сжатие: H.265+ Чувствительность: 0.005 люкс ИК-подсветка: до 25м Двойная подсветка: Да (теплый белый свет + ИК) Аудио: Поддержка Функции: DWDR, BLC, Детекция движения, Детекция человека, Детекция лица Корпус: Пластик Совместимость: ONVIF Рабочая температура: -20℃ ~ +50℃ | *** | 57,6 | 61.44 | 65.82 | 96 |  |  | 40
00-00008890 | Видеокамера IP 2Mp Arsenal AR-I203A (2.8mm) | Характеристики: Видеокамера IP 2Mp Arsenal AR-I203A (2,8 мм) с инфракрасной подсветкой. Это высококачественная камера, предназначенная для использования в системах видеонаблюдения. Оснащена объективом с фокусным расстоянием 2.8 мм, что обеспечивает широкий угол обзора и позволяет охватить большую площадь. Основные характеристики: • Эффективные пиксели: 2 Mp • Разрешение: 1920*1080 • Электронный затвор: авто: PAL 1/25–1/10000 с; NTSC 1/25-1/10000 сек. • Объектив: 2,8 мм • Дальность ИК подсветки: до 20 м • Ethernet: RJ-45 (10/100Base-T) • День Ночь: цвет/Ч/Б • Режим записи: NVR/xmeye/Интернет • Сжатие: H.265Х/H.265 • BLC, DWDR: да • Встроенное POE, встроенное аудио • Питание: 12 В постоянного тока ± 10%, 600 мА • Рабочие условия: -30С ~ +60С, RH95% макс. • Вес: 600 г | * | 57,6 | 61.44 | 65.82 | 96 |  |  | 40
00-00010465 | Видеокамера IP 2Mp Arsenal AR-I203A (B) (2.8mm) | Характеристики: Видеокамера IP 2Mp Arsenal AR-I203A (B) (2,8 мм) с инфракрасной подсветкой. Это высококачественная камера, предназначенная для использования в системах видеонаблюдения. Оснащена объективом с фокусным расстоянием 2.8 мм, что обеспечивает широкий угол обзора и позволяет охватить большую площадь. Основные характеристики: • Эффективные пиксели: 2 Mp • Разрешение: 1920*1080 • Электронный затвор: авто: PAL 1/25–1/10000 с; NTSC 1/25-1/10000 сек. • Объектив: 2,8 мм • Дальность ИК подсветки: до 20 м • Ethernet: RJ-45 (10/100Base-T) • День Ночь: цвет/Ч/Б • Режим записи: NVR/xmeye/Интернет • Сжатие: H.265Х/H.265 • BLC, DWDR: да • Встроенное POE, встроенное аудио • Питание: 12 В постоянного тока ± 10%, 600 мА • Рабочие условия: -30С ~ +60С, RH95% макс. | ** | 57,6 | 61.44 | 65.82 | 96 |  |  | 40
00-00011020 | Видеокамера IP 2Mp Arsenal AR-I203A(C) (2.8mm) | Характеристики: Уличная IP-камера: 2MP (1920*1080), фиксированный объектив 2.8 мм, эффективное сжатие H.265+, LED/ИК-подсветка до 20м, 0.005 люкс, DWDR, BLC, детекция движения, детекция человека, детекция лица, поддержка ONVIF, поддержка аудио. Основные характеристики: Разрешение: 2MP (1928*1080)/25fps Матрица: 1/2.9" CMOS сенсор Объектив: 2.8 мм Сжатие: H.265+ Чувствительность: 0.005 люкс ИК-подсветка: до 20м Двойная подсветка: Да (LED + ИК) Аудио: Поддержка Функции: DWDR, BLC, Детекция движения, Детекция человека, Детекция лица Корпус: Пластик IP66 Совместимость: ONVIF Рабочая температура: -20℃ ~ +40℃ | *** | 57,6 | 61.44 | 65.82 | 96 |  |  | 40
00-00010014 | Видеокамера IP 2Mp Arsenal AR-I203DA (2.8mm) | Характеристики: Видеокамера IP 2Mp Arsenal AR-I203DA (2.8mm) позволяет получать четкие и детализированные изображения, является надежным и высококачественным решением для видеонаблюдения. Основные характеристики: Матрица: SC5239S Разрешение: 2Mp Объектив: 2.8mm Эффективные пиксели: 1920*1080 Система сканирования: Progressive Инфракрасное расстояние: 25м Ethernet: RJ-45 (10/100Base-T) Поддерживаемые устройства: iPhone, iPad, Android, Android Pad BLC, DWDR: да Обнаружение движения, обнаружение человека, обнаружение лица: да Корпус: основный корпус из металла + пластик ИК-фильтр: да Рабочая температура: - -30°C ~ +60°C RH95% Max Температура хранения: -40°C ~ +60°C RH95% Max Размеры: ￠108x85(H)mm Вес: 400 г | ** | 57,6 | 61.44 | 65.82 | 96 |  |  | 40
00-00009591 | Видеокамера IP 3Mp Arsenal AR-I250W (2.8mm) | Характеристики: Видеокамера Arsenal AR-I250W (2.8mm) — беспроводной контроль в высоком качестве Современная уличная IP-камера с разрешением 3 Мп и встроенным Wi-Fi для гибкой организации системы видеонаблюдения. Цилиндрический металлический корпус и мощная ИК-подсветка обеспечивают надежную работу в любое время суток и при любых погодных условиях. Ключевые преимущества: Четкое изображение 3 Мп — высокая детализация и точная цветопередача Встроенный Wi-Fi — беспроводное подключение без лишних проводов ИК-подсветка до 30 м — качественное изображение даже в полной темноте Прочный металлический корпус IP67 — защита от влаги, пыли и экстремальных температур Двусторонняя аудиосвязь — возможность общения через камеру Локальная запись — поддержка карт памяти до 256 Гб Технические особенности: Матрица 1/2,7" CMOS Объектив 2,8 мм Эффективное сжатие H.265X/H.265 Питание 12V Рабочий диапазон: -30°C ~ +60°C Arsenal AR-I250W — современные технологии для вашей безопасности и комфорта! | ** | 141,12 | 150.53 | 161.28 | 235.2 |  |  | 40
00-00011025 | Видеокамера IP 3Mp Arsenal AR-I303SA (2.8mm) | Характеристики: Уличная IP-камера: 3MP, 1/2.8" SONY матрица, эффективное сжатие H.265+, ИК-подсветка до 25м, сверхнизкая светочувствительность 0.0001 люкс, DWDR, BLC, детекция движения, поддержка ONVIF, аудио (опционально). Основные характеристики: Разрешение: 3MP/25fps, 2MP/25fps Матрица: 1/2.8" SONY сенсор Объектив: 2.8 мм Сжатие: H.265+ Чувствительность: 0.0001 люкс ИК-подсветка: до 25м Аудио: Да Функции: DWDR, BLC, Детекция движения Корпус: Металл IP67 Совместимость: ONVIF Рабочая температура: -30℃ ~ +60℃ | ** | 192 | 204.79 | 219.42 | 319.99 |  |  | 39.9981
00-00011023 | Видеокамера IP 3Mp Arsenal AR-I320S (2.8mm) | Характеристики: Уличная IP-камера: 1/2.8" SONY Sensor, ИК-фильтр, 3MP (1080P / 25fps), встроенный POE, всепогодный алюминиевый корпус, эффективное сжатие H.265+/H.265/H.264/MJPEG, ИК-подсветка до 30м, объектив 2.8mm/F1.6, DWDR, BLC, детекция движения, рабочая температура -30℃ ~ +60℃. Основные характеристики: Матрица: 1/2.8" SONY Sensor Разрешение: 3MP (1080P / 25fps) Объектив: 2.8mm/F1.6 Сжатие: H.265+/H.265/H.264/MJPEG ИК-подсветка: до 30м (SMT IR LED: 21µ*4PCS) POE: Встроенный Корпус: Всепогодный алюминиевый Функции: DWDR, BLC, Детекция движения, человека Рабочая температура: -30℃ ~ +60℃ Светочувствительность: 0.0001 люкс ИК-фильтр: Да | * | 192 | 204.79 | 219.42 | 319.99 |  |  | 39.9981
00-00011009 | Видеокамера IP 3Mp Arsenal AR-I340S (2.7-13.5mm) | Характеристики: Уличная IP-камера с 3MP SONY матрицей, вариофокальным объективом 2.7-13.5mm, всепогодным металлическим корпусом IP67, поддержкой P2P и ONVIF. Основные характеристики: Матрица: 1/2.8" SONY IMX307 Разрешение: 3MP (1920*1080@25fps) Объектив: 2.7-13.5mm Сжатие: H.265+/H.265/H.264+/H.264 ИК-подсветка: до 50м POE: Есть Корпус: Всепогодный металлический, IP67 Рабочая температура: -30℃ ~ +50℃ Светочувствительность: 0.005 люкс ИК-фильтр: Да P2P: Да (XMEYE, ICsee) Дневной/Ночной режим: Цветной | Товар под заказ | 211,2 | 225.29 | 241.38 | 352.01 |  |  | 40.0017
00-00008873 | Видеокамера IP 4Mp Arsenal AR-I400 (2.8mm) | Характеристики: Видеокамера IP 4Mp Arsenal AR-I400 (2.8 мм) с инфракрасной подсветкой. Основные характеристики: • Матрица: SC5239S • Разрешение: 2560х1440 • Эффективные пиксели: 4 Mp • Электронный затвор: Auto: PAL 1/25-1/10000Sec; NTSC 1/25-1/10000Sec • Объектив: 2.8 мм • Дальность ИК подсветки: до 30 м • POE: Support IEEE 802.3af • День/ночь: Color/ B&W (IR-CUT ) • Сжатие: H.265Х/H.265 • Рабочие условия: -20С~ +60СRH95% Max • Вес: 700 г | * | 131,21 | 139.93 | 149.95 | 218.57 |  |  | 39.9689
00-00008874 | Видеокамера IP 4Mp Arsenal AR-I400 (3.6mm) | Характеристики: Видеокамера IP 4Mp Arsenal AR-I400 (3,6 мм) с инфракрасной подсветкой. Основные характеристики: • Матрица: SC5239S • Разрешение: 2560х1440 • Эффективные пиксели: 4 Mp • Электронный затвор: Auto: PAL 1/25-1/10000Sec; NTSC 1/25-1/10000Sec • Объектив: 3,6 мм • Дальность ИК подсветки: до 30 м • POE: Support IEEE 802.3af • День/ночь: Color/ B&W (IR-CUT ) • Сжатие: H.265Х/H.265 • Рабочие условия: -20С~ +60СRH95% Max • Вес: 700 г | *** | 131,21 | 139.93 | 149.95 | 218.57 |  |  | 39.9689
00-00011013 | Видеокамера IP 4Mp Arsenal AR-I400A(C) (2.8mm) | Характеристики: Видеокамера Arsenal AR-I400A(C) (2.8mm) — надежная защита в любых условиях с интеллектуальным подходом! Профессиональная уличная IP-камера с разрешением 4 Мп для организации надежной системы видеонаблюдения. Фиксированный объектив 2.8 мм и двойная подсветка (теплый белый LED + ИК) обеспечивают детализированное изображение днем и ночью. Прочный металлический корпус с защитой IP67 гарантирует бесперебойную работу в экстремальных погодных условиях. Ключевые преимущества: Высокая детализация 4 Мп — четкое изображение 2560×1440 Двойная подсветка 25 м — ИК для ночи и LED для цветного изображения Интеллектуальная аналитика — детекция движения, людей и распознавание лиц Эффективное сжатие H.265X — максимальная экономия места для записи Всепогодный металлический корпус IP67 — защита от влаги, пыли и перепадов температур Технические особенности: Матрица 1/3" CMOS с чувствительностью 0.005 люкс Широкий угол обзора: 87° по горизонтали, 70° по вертикали Питание через PoE для простого монтажа Совместимость с ONVIF | *** | 90,24 | 96.27 | 103.14 | 150.41 |  |  | 40.004
00-00010011 | Видеокамера IP 4Mp Arsenal AR-I400DA (2.8mm) | Характеристики: Видеокамера IP 4Mp Arsenal AR-I400DA (2.8mm) с функциями обнаружения человека, обнаружения лица человека и мобильной сигнализации является надежным и высококачественным решением для видеонаблюдения. Основные характеристики: Матрица: SC5239S Разрешение: 4Mp Объектив: 2.8mm Эффективные пиксели: 2560*1440 Система сканирования: Progressive Инфракрасная подсветка до 30M Ethernet: RJ-45 (10/100Base-T) WIFI: N/A Поддерживаемые браузеры: IE8-11, Google Chrome, Firefox, Safari, Mac Safari Интеллектуальная функции: Обнаружение человека, обнаружение лица, мобильная сигнализация Поддерживаемые устройства: iPhone, iPad, Android, Android Pad BLC, DWDR, Движение: да Корпус: металл IP67 ИК-фильтр: да Рабочая температура: -30°C ~ +60°C RH95% Max Температура хранения: -40°C ~ +60°C RH95% Max Размер: 173(W) x 72(H) x 71(D)мм Вес: 450 г | * | 90,24 | 96.27 | 103.14 | 150.41 |  |  | 40.004
00-00008871 | Видеокамера IP 4Mp Arsenal AR-I403 (2.8mm) | Характеристики: Видеокамера IP 4Mp Arsenal AR-I403 (2,8 мм) с инфракрасной подсветкой. Основные характеристики: • Эффективные пиксели: 4 Mp (25 кадров в секунду) • Разрешение: 2560*1440 • Электронный затвор: авто: PAL 1/25–1/10000 с; NTSC 1/25-1/10000 сек. • Объектив: 2,8 мм • Дальность ИК подсветки: до 20 м • Ethernet: RJ-45 (10/100Base-T) • День Ночь: цвет/Ч/Б (ИК-ОБРЕЗКА) • Режим записи: NVR/xmeye/Интернет • Сжатие: H.265Х/H.265 • BLC, DWDR: да • Встроенное POE • Питание: 12 В постоянного тока ± 10%, 600 мА • Рабочие условия: -30~ +60 RH95% макс. • Вес: 600 г | * | 90,24 | 96.27 | 103.14 | 150.41 |  |  | 40.004
00-00009991 | Видеокамера IP 4Mp Arsenal AR-I403 (B) (2.8mm) | Характеристики: Видеокамера IP 4Mp Arsenal AR-I403(B) 2.8mm с инфракрасной подсветкой. Основные характеристики: • Эффективные пиксели: 4 Mp (25 кадров в секунду) • Разрешение: 2560*1440 • Электронный затвор: авто: PAL 1/25–1/10000 с; NTSC 1/25-1/10000 сек. • Объектив: 2,8 мм • Дальность ИК подсветки: до 20 м • Ethernet: RJ-45 (10/100Base-T) • День Ночь: цвет/Ч/Б (ИК-ОБРЕЗКА) • Режим записи: NVR/xmeye/Интернет • Сжатие: H.265Х/H.265 • BLC, DWDR: да • Встроенное POE • Питание: 12 В постоянного тока ± 10%, 600 мА • Рабочие условия: -30°С ~ +60°С RH95% макс. • Вес: 600 г | * | 90,24 | 96.27 | 103.14 | 150.41 |  |  | 40.004
00-00008872 | Видеокамера IP 4Mp Arsenal AR-I403A (2.8mm) | Характеристики: Видеокамера IP 4Mp Arsenal AR-I403A (2,8 мм) с инфракрасной подсветкой. Основные характеристики: • Эффективные пиксели: 4 Mp (25 кадров в секунду) • Разрешение: 2560*1440 • Электронный затвор: авто: PAL 1/25–1/10000 с; NTSC 1/25-1/10000 сек. • Объектив: 2,8 мм • Дальность ИК подсветки: до 20 м • Ethernet: RJ-45 (10/100Base-T) • День Ночь: цвет/Ч/Б (ИК-ОБРЕЗКА) • Режим записи: NVR/xmeye/Интернет • Сжатие: H.265Х/H.265 • BLC, DWDR: да • Встроенное POE, встроенное аудио • Питание: 12 В постоянного тока ± 10%, 600 мА • Рабочие условия: -30℃ ~ +60℃ RH95% макс. • Вес: 600 г | * | 90,24 | 96.27 | 103.14 | 150.41 |  |  | 40.004
00-00009992 | Видеокамера IP 4Mp Arsenal AR-I403A (B) (2.8mm) | Характеристики: Видеокамера IP 4Mp Arsenal AR-I403A (B) 2,8 мм с инфракрасной подсветкой. Основные характеристики: • Эффективные пиксели: 4 Mp (25 кадров в секунду) • Разрешение: 2560*1440 • Электронный затвор: авто: PAL 1/25–1/10000 с; NTSC 1/25-1/10000 сек. • Объектив: 2,8 мм • Дальность ИК подсветки: до 20 м • Ethernet: RJ-45 (10/100Base-T) • День Ночь: цвет/Ч/Б (ИК-ОБРЕЗКА) • Режим записи: NVR/xmeye/Интернет • Сжатие: H.265Х/H.265 • BLC, DWDR: да • Встроенное POE, встроенное аудио • Питание: 12 В постоянного тока ± 10%, 600 мА • Рабочие условия: -30С ~ +60С RH95% макс. • Вес: 600 г | * | 90,24 | 96.27 | 103.14 | 150.41 |  |  | 40.004
00-00011021 | Видеокамера IP 4Mp Arsenal AR-I403A(C) (2.8mm) | Характеристики: Видеокамера Arsenal AR-I403A(C) (2.8mm) — интеллектуальный контроль в высоком разрешении! Современная уличная IP-камера с разрешением 4 Мп для организации продвинутой системы видеонаблюдения. Благодаря фиксированному объективу 2.8 мм и двойной подсветке (LED + ИК) обеспечивает детализированное изображение в любое время суток. Прочный корпус с защитой IP66 гарантирует стабильную работу в любых погодных условиях. Ключевые преимущества: Высокое разрешение 4 Мп — кристально четкое изображение 2560×1440 Двойная подсветка — LED и ИК-подсветка до 20 метров Интеллектуальная аналитика — детекция движения, человека и лиц Эффективное сжатие H.265+ — экономия места без потери качества Всепогодный корпус IP66 — надежная защита от дождя и пыли Технические особенности: Матрица 1/3" CMOS с чувствительностью 0.005 люкс Широкий угол обзора: 87° по горизонтали, 70° по вертикали Поддержка аудио и совместимость с ONVIF Функции DWDR и BLC для идеальной картинки Arsenal AR-I403A(C) — ваш надежный партнер в видеонаблюдении! | *** | 90,24 | 96.27 | 103.14 | 150.41 |  |  | 40.004
00-00010012 | Видеокамера IP 4Mp Arsenal AR-I403DA (2.8mm) | Характеристики: Видеокамера IP 4Mp Arsenal AR-I403DA (2.8mm) является надежным и высококачественным решением для видеонаблюдения. Основные характеристики: Матрица: SC5239S Разрешение: 4Mp Объектив: 2.8mm Эффективные пиксели: 2560*1440 Система сканирования: Progressive LED-подсветка: Инфракрасная подсветка до: 25M Ethernet: RJ-45 (10/100Base-T) Поддерживаемые устройства: iPhone, iPad, Android, Android Pad BLC, DWDR: да Обнаружение движения, обнаружение человека, обнаружение лица: да Корпус: основной корпус из металла, пластик ИК-фильтр: да Рабочая температура: -30°C ~ +60°C RH95% Max Температура хранения: -40°C ~ +60°C RH95% Max Размеры: ￠108x85(H)мм Вес: 400 г | *** | 90,24 | 96.27 | 103.14 | 150.41 |  |  | 40.004
00-00011022 | Видеокамера IP 4Mp Arsenal AR-I440 (2.7-13.5mm) | Характеристики: Уличная IP-камера с 4MP сенсором CMOS, подсветкой ИК до 50 м, вариофокальным объективом 2.7-13.5 мм, всепогодным металлическим корпусом IP67, поддержкой ONVIF. Основные характеристики: Матрица: 1/2.8" CMOS сенсор Разрешение: 4MP (2560*1440)/21fps, 3MP/25fps, 2MP/25fps Объектив: 2.7-13.5mm Сжатие: H.265+/H.265/H.264/MJPEG ИК-подсветка: до 50м POE: IEEE 802.3af Корпус: Всепогодный металлический, IP67 Функции: DWDR, BLC, Детекция движения, Маскирование приватности (3 зоны) Рабочая температура: -30℃ ~ +60℃ Светочувствительность: 0.005 люкс (F1.6) ИК-фильтр: Да | Товар под заказ | 201,6 | 215.04 | 230.4 | 336 |  |  | 40
00-00009587 | Видеокамера IP 4Mp Arsenal AR-I458 (2.8-12.5mm) | Характеристики: Видеокамера Arsenal AR-I458 (2.8-12.5mm) – это 4МР купольная IP-камера из линейки Arsenal PRO. Имеет высокое разрешение видео, что позволяет получать четкие и детализированные изображения. Основные характеристики: • 1 / 2,8-дюймовый CMOS-датчик высокого разрешения • Вариофокальный объектив: 2,8-12,5 мм • ИК-расстояние: до 30м • Корпус: плaстик ABS • Сжатие: H.265Х/H.265 • Сеть: Ethernet RJ-45 (10/100Base-T) • Питание: 12V/POE • Степень защиты: IP66 • Рабочая температура: -30 ~ +60 RH95% макс. | ** | 172,8 | 184.32 | 197.49 | 288 |  |  | 40
00-00011024 | Видеокамера IP 5Mp Arsenal AR-I500 (2.8mm) | Характеристики: Уличная IP-камера: 5MP, фиксированный объектив 2.8мм, эффективное сжатие H.265+, ИК-подсветка до 30м, светочувствительность 0.01 люкс (цвет) / 0.001 люкс (ч/б), DWDR, BLC, интеллектуальный анализ (детекция движения, человека, лица, транспортных средств, пересечения линии, подсчет объектов при поддержке NVR), уведомления о тревоге. Основные характеристики: Разрешение: 5MP@25fps, 4MP@25fps, 2MP@25fps Матрица: 1/2.8" CMOS сенсор Объектив: 2.8 мм Сжатие: H.265+ / H.265 / H.264 / MJPEG Светочувствительность: 0.01Lux (цвет) / 0.001Lux (ч/б) ИК-подсветка: до 30м Функции: DWDR, BLC, Детекция движения, Детекция человека, Детекция лица, Детекция транспортных средств, Интеллектуальный анализ, Подсчет людей (требуется поддержка NVR) Корпус: Металл IP67 Совместимость: ONVIF Рабочая температура: -40℃ ~ +60℃ | ** | 201,6 | 215.04 | 230.4 | 336 |  |  | 40
00-00011008 | Видеокамера IP 5Mp Arsenal AR-I500W (1.8mm) | Характеристики: Уличная IP-камера с 5MP SONY Sensor, ИК-фильтром, встроенным WIFI, всепогодным металлическим корпусом и поддержкой двухстороннего аудио. Обеспечивает эффективное сжатие H.265+/H.265/H.264, ИК-подсветку до 15м и оснащена объективом 1.8mm/F2.0 Рыбий глаз. Поддерживает DWDR, BLC, детекцию движения, а также имеет широкий диапазон рабочих температур. Основные характеристики: Матрица: 5MP 1/2.5 CMOS Разрешение: 5MP (2880*1616@17fps); 4MP (2560*1440@25fps); 2MP (1920*1080@25fps) Объектив: 1.8mm/F2.0 Сжатие: H.265+/H.265/H.264 ИК-подсветка: до 15м WIFI: Да POE: IEEE 802.3af Аудио: Двухстороннее Корпус: Всепогодный металлический, IP67 Функции: DWDR, BLC, Детекция движения, Детекция формы человека, Детекция лица, Детекция формы автомобиля Рабочая температура: -20℃ ~ +60℃ Светочувствительность: 0.0001 люкс ИК-фильтр: Да SD карта: Поддержка до 256GB | * | 307,2 | 327.67 | 351.09 | 511.99 |  |  | 39.9988
00-00011026 | Видеокамера IP 5Mp Arsenal AR-I503A (2.8mm) | Характеристики: Уличная IP-камера: 5MP, фиксированный объектив 2.8 мм, эффективное сжатие H.265+, ИК-подсветка до 25м, 0.005 люкс, DWDR, BLC, детекция движения, детекция человека, детекция лица, поддержка ONVIF, поддержка аудио. Основные характеристики: Разрешение: 5MP/25fps, 4MP/25fps, 2MP/25fps Матрица: 1/2.8" CMOS сенсор Объектив: 2.8мм Сжатие: H.265+ Чувствительность: 0.005 люкс ИК-подсветка: до 25м Аудио: Да Функции: DWDR, BLC, Детекция движения, Детекция человека, Детекция лица Корпус: Металл IP67 Совместимость: ONVIF Рабочая температура: -30℃ ~ +60℃ | ** | 220,8 | 235.51 | 252.36 | 367.99 |  |  | 39.9984
00-00011010 | Видеокамера IP 8Mp Arsenal AR-I840 (2.7-13.5mm) | Характеристики: Уличная IP-камера: 8MP (3840x2160), вариофокальный объектив 2.7-13.5mm, эффективное сжатие H.265+, ИК-подсветка до 50м, 0.005 люкс, DWDR, BLC, детекция движения, металлический корпус IP67, поддержка ONVIF. Основные характеристики: Разрешение: 8MP (3840x2160) Матрица: 1/2.7" CMOS сенсор Объектив: 2.7-13.5мм Сжатие: H.265+ Чувствительность: 0.005 люкс ИК-подсветка: до 50м POE: Есть Функции: DWDR, BLC, Детекция движения, лиц, транспорта Корпус: Металл IP67 Совместимость: ONVIF Рабочая температура: -30℃ ~ +60℃ | Товар под заказ | 748,8 | 798.72 | 855.78 | 1248 |  |  | 40
Видеорегистраторы HD Arsenal Pro
00-00008881 | Видеорегистратор HD 4 канала Arsenal AR-H204 | Характеристики: Видеорегистратор HD Arsenal AR-H204 - 4-канальный сетевой видеорегистратор Основные характеристики: • Формат видеосжатия: Н.265+ • Качество монитора: VGA (максимум 1080P); HDMI (максимум 1080P); CVBS • 1 HDD до 14 Тб • гибридный: 4*5M-N (аналоговый)+2*1080P (сеть), сеть: 16*1080P; 8*5M • Обнаружение движения: Для каждого экрана можно установить до 192 (16*12) зон обнаружения; можно установить многоуровневую чувствительность (ограниченный локальный канал) • Сжатие звука: G.711A • Переговорное устройство: поддерживается • Хранение видео: жесткий диск, сеть • Видео вход: 4 канала BNC • Видео выход: 1 канал VGA, 1 канал HDMI • Аудио ввод/вывод 1-канальный вход и 1-канальный выход • Сетевой интерфейс: RJ45 10M/100M самоадаптация • Источник питания: 12В/2,5А • Потребляемая мощность: <15 Вт (без жесткого диска) • Рабочие условия: 0 - + 55 °С, влажность: 10% - 90%, Атм: 86 кПа - 106 кПа • Размеры: 260х43х190 мм • Вес: 2 кг | *** | 150,41 | 160.44 | 171.88 | 249.6 |  |  | 39.7396
00-00008882 | Видеорегистратор HD 8 каналов Arsenal AR-H208 | Характеристики: Видеорегистратор HD Arsenal AR-H208 - 8-канальный сетевой видеорегистратор Основные характеристики: • Формат видеосжатия: Н.265+ • Качество монитора: VGA (максимум 1080P); HDMI (максимум 1080P); CVBS • Многорежимный вход: Аналоговый: 8*5M-N, • гибридный: 8*5M-N (аналоговый)+4*1080P (сеть) Сеть: 16*1080P; 8*5 м • Обнаружение движения: Для каждого экрана можно установить до 192 (16*12) зон обнаружения; можно установить многоуровневую чувствительность (ограниченный локальный канал) • 1 HDD до 14 Тб • Хранение видео: жесткий диск, сеть • Видео вход: 8 каналов BNC • Видео выход: 1 канал VGA, 1 канал HDMI • Аудио ввод/вывод 1-канальный вход и 1-канальный выход • Сетевой интерфейс: RJ45 10M/100M самоадаптация • Источник питания: 12В/2,5А • Потребляемая мощность: <15 Вт (без жесткого диска) • Рабочие условия: 0 + 55 влажность: 10% - 90%, Атм: 86 кПа - 106 кПа • Размеры: 260х43х190 мм • Вес: 2 кг | ** | 204,79 | 218.46 | 234.05 | 342.41 |  |  | 40.1916
00-00008883 | Видеорегистратор HD 16 каналов Arsenal AR-H216 | Характеристики: Видеорегистратор HD Arsenal AR-H216 - 16-канальный сетевой видеорегистратор Основные характеристики: • Формат видеосжатия: Н.265+ • Качество монитора: VGA (максимум 1080P); HDMI (максимум 1080P); CVBS • Многорежимный вход: Аналоговый: 16*5M-N, • 1 HDD до 14 ТБ • гибридный: 16*5M-N (аналоговый)+4*1080P (сеть), сеть: 16*1080P; 4*5 м • Для каждого экрана можно установить до 192 (16*12) зон обнаружения; можно установить многоуровневую чувствительность (ограниченный локальный канал) • Сжатие звука: G.711A • Переговорное устройство: поддерживается • Хранение видео: жесткий диск, сеть • Видео вход: 16 каналов BNC • Видео выход 1 канал VGA, 1 канал HDMI HD выход • Аудио ввод/вывод 2 • Сетевой интерфейс: RJ45 10M/100M самоадаптация • Источник питания: 12В/3А • Потребляемая мощность: <15 Вт (без жесткого диска) • Рабочие условия: 0 °С- + 55 °С, влажность: 10% - 90%, Атм: 86 кПа - 106 кПа • Размеры: 260х43х190 мм • Вес: 2,2 кг | ** | 371,14 | 395.87 | 424.17 | 618.55 |  |  | 39.9984
Видеорегистраторы IP Arsenal Pro
00-00008886 | Видеорегистратор IP 4 канала Arsenal AR-N204P | Характеристики: Видеорегистратор IP Arsenal AR-N204P – 4-канальный NVR видеорегистратор POE Основные характеристики: • Операционная система Встроенный Linux • Системные ресурсы Одновременная многоканальная запись в реальном времени, воспроизведение, работа в сети, резервное копирование через USB • Сжатие видео H.265AI/H.265+ (совместимый H.265/H.264) • Качество отображения Макс: 4К • Качество воспроизведения 4К/5М/4М/3М/1080P • Сжатие звука G.711A • Хранение видео: жесткий диск, сеть • Видео вход (IP) 4*4К POE МПК+6*4К МПК • Видео выход 1 канал VGA, 1 канал HDMI HD выход • Аудио вывод 1 (3,5 мм) • Сетевой интерфейс 1*RJ45 10M/100M адаптивный порт Ethernet • USB-интерфейс 2 порта USB2.0 (один интерфейс расширения USB зарезервирован) • 1HDD до 14 ТБ • Источник питания 52В/2.3А • Рабочая среда Температура: 0 - 55 , влажность: 10% - 90% относительной влажности, Атм: 86 кПа - 106 кПа • Размеры 260х43х190мм • Вес 2,6 кг | ** | 209,28 | 223.22 | 239.16 | 348.79 |  |  | 39.9983
00-00008887 | Видеорегистратор IP 8 каналов Arsenal AR-N208P | Характеристики: Видеорегистратор IP Arsenal AR-N208P– 8-канальный NVR видеорегистратор POE Основные характеристики: • Операционная система Встроенный Linux • Системные ресурсы Одновременная многоканальная запись в реальном времени, воспроизведение, работа в сети, резервное копирование через USB • 1HDD до 14 ТБ • Сжатие видео H.265AI/H.265+ (совместимый H.265/H.264) • Качество отображения Макс: 4К • Качество воспроизведения 4К/5М/4М/3М/1080P • Сжатие звука G.711A • Хранение видео: жесткий диск, сеть • Видео вход (IP) 8*4K POE IPC + 2*4K IPC • Видео выход 1 канал VGA, 1 канал HDMI HD выход • Аудио вывод 1 (3,5 мм) • Сетевой интерфейс 1*RJ45 10M/100M адаптивный порт Ethernet • USB-интерфейс 2 порта USB2.0 (один интерфейс расширения USB зарезервирован) • Источник питания 52В/2.3А • Рабочая среда Температура: 0 ℃ - 55 ℃, влажность: 10% - 90% относительной влажности, Атм: 86 кПа - 106 кПа • Размеры 260х43х190мм • Вес 2,6 кг | Товар под заказ | 227,21 | 242.34 | 259.66 | 377.59 |  |  | 39.8263
00-00006727 | Видеорегистратор IP 8 каналов Arsenal AR-WF-08 | Характеристики: 8-канальный видеорегистратор H.265 NVR (без WiFi) Поддерживаются сторонние сетевые камеры Запись и воспроизведение с разрешением до 5 МП Выход HD и VGA, порт HD до 1920 × 1080 Поддержка видеоформатов H.265 + / H.265 / H.264 + / H.264 Поддержка 1 SATA емкостью до 8 ТБ Поддержка 8 камер IP | ** | 99,84 | 106.48 | 114.12 | 166.39 |  |  | 39.9964
00-00011304 | Видеорегистратор IP 9 каналов Arsenal AR-N210 | Характеристики: Видеорегистратор IP Arsenal AR-N210 – 9-канальный NVR видеорегистратор Основные характеристики: • Операционная система Встроенный Linux • Системные ресурсы Одновременная многоканальная запись в реальном времени, воспроизведение, работа в сети, резервное копирование через USB • 1HDD до 14 ТБ • Сжатие видео H.265AI/H.265+ (совместимый H.265/H.264) • Качество отображения Макс: 1920*1080 • Качество воспроизведения 4К/5М/4М/3М/1080P • Сжатие звука G.711A • Хранение видео: жесткий диск, сеть • Видео вход (IP) 9*4K Unreal-time (пропускная способность 60 Мбит/с) • Видео выход 1 канал VGA, 1 канал HDMI HD выход • Аудио вывод 1 (3,5 мм) • Сетевой интерфейс 1*RJ45 10M/100M адаптивный порт Ethernet • USB-интерфейс 2 порта USB2.0 (один интерфейс расширения USB зарезервирован) • Источник питания 12В/2А • Рабочая среда 0 С - + 55 С, влажность: 10% - 90% относительной влажности, Атм: 86 кПа - 106 кПа • Размеры 260х43х190мм • Вес 2,5 кг | *** | 127,1 | 135.59 | 145.27 | 211.7 |  |  | 39.9622
00-00009775 | Видеорегистратор IP 16 каналов Arsenal AR-N216 | Характеристики: Видеорегистратор IP Arsenal AR-N216 – 16-канальный NVR видеорегистратор Основные характеристики: • Операционная система Встроенный Linux • Системные ресурсы Одновременная многоканальная запись в реальном времени, воспроизведение, работа в сети, резервное копирование через USB • 1HDD до 14 ТБ • Сжатие видео H.265AI/H.265+ (совместимый H.265/H.264) • Качество отображения 4К • Качество воспроизведения 4К/5М/4М/3М/1080P • Сжатие звука G.711A • Хранение видео: жесткий диск, сеть • Видео вход (IP) 16*4К • Видео выход 1 канал VGA, 1 канал HDMI HD выход • Аудио вывод 1 (3,5 мм) • Сетевой интерфейс 1*RJ45 10M/100M адаптивный порт Ethernet • USB-интерфейс 2 порта USB2.0 (один интерфейс расширения USB зарезервирован) • Источник питания 12В/3А • Рабочая среда 0 °С- 55 °С, влажность: 10% - 90% относительной влажности, Атм: 86 кПа - 106 кПа • Размеры 260х43х190мм • Вес 2,0 кг | *** | 182,4 | 194.57 | 208.44 | 304.01 |  |  | 40.002
00-00009774 | Видеорегистратор IP 32 канала Arsenal AR-N332 | Характеристики: Видеорегистратор IP 32 канала Arsenal AR-N332, входящий в линейку Arsenal Pro, обеспечивает защиту ваших записей и предлагает функции резервного копирования, чтобы вы могли быть уверены в сохранности важной информации. Основные характеристики: • Операционная система: Linux • Качество воспроизведения: 4K/5M/4M/3M/1080P • Операционный интерфейс: 16-битный графический интерфейс, поддержка работы с мышью • Сетевой интерфейс: 1*RJ45 10M/100M/1000 адаптивный • USB интерфейс: 2*USB2.0 • HDD: 2 до 6 TB каждый • Интерком, ONVIF, обнаружение человека/лицо: поддерживает • Адаптер питания: 12V/4A • Потребляемая мощность: <10 Вт, без HDD • Рабочая температура: 0℃ －55℃ • Габариты: 320х220х52mm | * | 518,4 | 552.96 | 592.44 | 864 |  |  | 40
Arsenal Ti
Видеокамеры IP Arsenal Ti
00-00011233 | Видеокамера IP 2Mp Arsenal AR-C320N Spec:I3/E/Y/2.8mm | Характеристики: Видеокамера IP Arsenal AR-C320N — надежная защита с широким углом обзора! Современная уличная IP-камера с 2.8-мм объективом предназначена для качественного наблюдения за обширными территориями. Благодаря разрешению 2 Мп и ИК-подсветке до 30 метров вы получите четкое изображение в любое время суток. Прочный корпус обеспечивает надежную защиту в любых условиях. Ключевые преимущества: Четкое 2 Мп видео — детализированная картинка с ИК-подсветкой до 30 м Широкоугольный объектив 2.8 мм — охват больших пространств Защита IP67 — устойчивость к температурам от -30°C до +60°C Угол обзора 78.6° — контроль ключевых зон наблюдения Питание PoE — простой монтаж одним кабелем (802.3af) Встроенный микрофон — запись звука вместе с видео Детектор движения — мгновенное оповещение о событиях Технические особенности: - Прочный гибридный корпус (металл + пластик) - Качественная матрица 1/2.9" CMOS - Поддержка современных видеокодеков (H.265+/H.264) - Полная совместимость с ONVIF (Профили S/T) Надежная защита с Arsenal AR-C320N | *** | 48,12 | 51.34 | 55.03 | 80.22 |  |  | 40.015
00-00011230 | Видеокамера IP 2Mp Arsenal AR-C321N Spec:AK/I3W/E/Y/2.8mm/V2.0 | Характеристики: Видеокамера IP Arsenal AR-C321N — умное видеонаблюдение без лишних хлопот! Представляем вашему вниманию IP видеокамеру Arsenal AR-C321N, которая станет отличным помощником в сфере видеонаблюдения. С камерой 2 Мп и мощной ИК-подсветкой до 30 м вы не упустите ни одной детали — даже в полной темноте! А если нужно цветное изображение, белая LED-подсветка (до 15 м) обеспечит отличную видимость. Основные преимущества: - Четкое 2 Мп видео — отличная детализация днем и ночью с ИК-подсветкой 30 м - Защита IP66 — работает при -30°C...+60°C, не боится дождя и пыли - Угол обзора 94.4° — максимальный контроль территории без слепых зон - Питание PoE — установка одним кабелем без лишних проводов - Встроенный микрофон — запись видео со звуком - Детектор движения — мгновенные оповещения о подозрительной активности Подключайтесь к любой системе видеонаблюдения — камера поддерживает ONVIF (Профили S/T), а значит, она легко интегрируется с большинством популярных видеорегистраторов и программного обеспечения! | *** | 46,04 | 49.11 | 52.65 | 76.72 |  |  | 39.9896
00-00011231 | Видеокамера IP 2Mp Arsenal AR-C321N Spec:I3/E/Y/2.8mm | Характеристики: Видеокамера IP Arsenal AR-C321N — надежная защита с расширенным обзором! Современная IP-камера для круглосуточного наблюдения с улучшенными характеристиками. Благодаря 2 Мп разрешению и ИК-подсветке до 30 метров вы получите четкое изображение в любое время суток. Усиленная конструкция корпуса из металла и пластика обеспечивает максимальную защиту оборудования. Ключевые преимущества: Четкое 2 Мп видео — качественная картинка днем и ночью с ИК-подсветкой 30 м Усиленная защита IP67 — устойчивость к экстремальным температурам (-30°C...+60°C) и осадкам Расширенный обзор 102.8° — лучший охват территории среди аналогов Энергоэффективное PoE — питание и передача данных по одному кабелю Встроенная аудиозапись — фиксация видео со звуком Интеллектуальный детектор — мгновенное реагирование на движение Подключайтесь к любой системе видеонаблюдения — камера поддерживает ONVIF (Профили S/T), а значит, она легко интегрируется с большинством популярных видеорегистраторов и программного обеспечения! | *** | 48,12 | 51.34 | 55.03 | 80.22 |  |  | 40.015
00-00011232 | Видеокамера IP 2Mp Arsenal AR-C321N Spec:I3/E/Y/4mm | Характеристики: Видеокамера IP Arsenal AR-C321N (4mm) — надежное наблюдение с точной детализацией! Современная уличная IP-камера с улучшенной оптикой для четкого наблюдения за важными зонами. Благодаря 4-мм объективу и 2 Мп разрешению вы получите детализированное изображение важных объектов даже на расстоянии. Прочный корпус камеры обеспечивает надежную защиту в любых условиях. Ключевые преимущества: Четкое 2 Мп видео — детализированная картинка с ИК-подсветкой до 30 м Оптимальный 4-мм объектив — идеальная детализация на средних расстояниях Защита IP67 — устойчивость к температурам от -30°C до +60°C Оптимальный обзор 78.6° — концентрация на важных зонах наблюдения Экономичное PoE питание — монтаж одним кабелем (802.3af) Встроенный микрофон — полный контроль звуковой обстановки Детектор движения — мгновенное оповещение о событиях Подключайтесь к любой системе видеонаблюдения — камера поддерживает ONVIF (Профили S/T), а значит, она легко интегрируется с большинством популярных видеорегистраторов и программного обеспечения! | *** | 48,12 | 51.34 | 55.03 | 80.22 |  |  | 40.015
00-00011235 | Видеокамера IP 2Mp Arsenal AR-C32KN Spec:I3/A/E/Y/2.8-12mm/V4.2 | Характеристики: Видеокамера IP Arsenal AR-C32KN — универсальное решение с вариофокальным объективом! Современная уличная IP-камера с моторизированным объективом 2.8-12 мм предназначена для адаптивного видеонаблюдения. Четкое 2 Мп разрешение и ИК-подсветка до 30 метров обеспечивают качественное изображение в любое время суток. Надежный пластиковый корпус с защитой IP66 гарантирует стабильную работу в любых условиях. Ключевые преимущества: - Вариофокальный объектив 2.8-12 мм — гибкая настройка зоны обзора - ИК-подсветка 30 м — четкое изображение в темное время суток - Защита IP66 — устойчивость к температурам от -30°C до +60°C - Широкий угол обзора 105.6° — максимальный охват территории - Двойное питание (PoE и DC12В) — удобство монтажа - Встроенный микрофон и слот для карты памяти до 512 Гб - Интеллектуальная детекция движения с настройкой зон маскирования Благодаря поддержке ONVIF (Профили S/T) камера совместима с большинством популярных видеорегистраторов и программных решений, что упрощает её интеграцию в систему. | *** | 163,2 | 174.07 | 186.55 | 271.99 |  |  | 39.9978
00-00011234 | Видеокамера IP 2Mp Arsenal AR-C32UN Spec:I8/A/E/Y/2.8-12mm/V4.2 | Характеристики: Видеокамера IP Arsenal AR-C32UN — профессиональное решение с вариофокальным объективом! Современная уличная IP-камера с объективом 2.8-12 мм предназначена для гибкого управления зоной наблюдения. Благодаря разрешению 2 Мп и мощной ИК-подсветке до 80 метров обеспечивает четкое изображение в любых условиях. А прочный корпус с защитой IP67 гарантирует надежную работу. Ключевые преимущества: - Вариофокальный объектив 2.8-12 мм — гибкая настройка зоны обзора - ИК-подсветка 80 м — отличная видимость даже в полной темноте - Защита IP67 — устойчивость к экстремальным температурам (-30°C...+60°C) - Широкий угол обзора 105.6° — максимальный охват территории - Двойное питание (PoE 802.3af и DC12В) — удобство подключения - Встроенный микрофон и слот для карты памяти до 512 Гб - Детекция движения с настройкой зон маскирования Подключайтесь к любой системе видеонаблюдения — камера поддерживает ONVIF (Профили S/T), а значит, она легко интегрируется с большинством популярных видеорегистраторов и программного обеспечения! | *** | 170 | 181.32 | 194.27 | 283.32 |  |  | 39.9972
00-00011239 | Видеокамера IP 4Mp Arsenal AR-C34KS Spec:I3/E/Y/C/SD/2.8mm/V4.2 | Характеристики: Видеокамера IP Arsenal AR-C34KS — надежное решение с интеллектуальным анализом! Современная уличная купольная IP-камера с разрешением 4 Мп и широкоугольным объективом 2.8 мм обеспечивает панорамное наблюдение с высочайшей детализацией. Мощная ИК-подсветка до 30 метров гарантирует четкое изображение в любое время суток. А антивандальный корпус с защитой IP66 надежно защищает оборудование в экстремальных условиях. Ключевые преимущества: Четкое 4 Мп разрешение — превосходная детализация изображения Широкоугольный объектив 2.8 мм — охват 109° по горизонтали ИК-подсветка 30 м — качественное ночное видение Прочный купольный корпус IP66 — работа от -30°C до +60°C Двойное питание (PoE+DC12V) — гибкость подключения Встроенный микрофон + слот для карты 512 Гб Интеллектуальная аналитика: детекция движения, 4 зоны маскирования Благодаря поддержке ONVIF (Профили S/T/G) камера совместима с большинством популярных видеорегистраторов и программных решений, что упрощает её интеграцию в действующую систему безопасности! | *** | 162,16 | 172.95 | 185.32 | 270.26 |  |  | 39.9985
00-00011236 | Видеокамера IP 4Mp Arsenal AR-C34QN Spec:I3/E/Y/2.8mm/V5.0 | Характеристики: Видеокамера IP Arsenal AR-C34QN — высокодетализированное наблюдение 4 Мп! Современная уличная IP-камера с фиксированным объективом 2.8 мм и повышенным разрешением 4 Мп обеспечивает исключительную детализацию изображения. Мощная ИК-подсветка до 30 метров гарантирует четкую картинку даже в полной темноте. А прочный гибридный корпус с защитой IP67 надежно защищает оборудование в любых погодных условиях. Ключевые преимущества: Высокое разрешение 4 Мп — превосходная детализация изображения Широкоугольный объектив 2.8 мм — охват больших пространств Мощная ИК-подсветка 30 м — качественное ночное видение Всепогодный корпус IP67 — работа от -30°C до +60°C Угол обзора 92.8° — оптимальный контроль территории Питание через PoE — простой монтаж одним кабелем Встроенный микрофон — запись звукового сопровождения Подключайтесь к любой системе видеонаблюдения — камера поддерживает ONVIF (Профили S/T), а значит, она легко интегрируется с большинством популярных видеорегистраторов и программного обеспечения! | *** | 91,12 | 97.23 | 104.18 | 151.95 |  |  | 40.0329
00-00011237 | Видеокамера IP 4Mp Arsenal AR-C34QN Spec:I3/E/Y/4mm/V5.0 | Характеристики: Видеокамера IP Arsenal AR-C34QN (4mm) — детализированное наблюдение с точной фокусировкой! Современная уличная IP-камера с фиксированным 4 мм объективом и разрешением 4 Мп обеспечивает четкое изображение с отличной детализацией на средних дистанциях. Мощная ИК-подсветка до 30 метров гарантирует качественную картинку в любое время суток. А прочный корпус (металл+пластик) с защитой IP67 обеспечивает надежную работу в экстремальных условиях. Ключевые преимущества: Четкое 4 Мп разрешение — превосходная детализация изображения Оптимальный 4 мм объектив — идеальная фокусировка на ключевых зонах ИК-подсветка 30 м — качественное изображение ночью Всепогодный корпус IP67 — стабильная работа от -30°C до +60°C Угол обзора 78.3° — точный контроль важных участков Простое подключение через PoE — монтаж одним кабелем Встроенный микрофон — запись звукового сопровождения Благодаря поддержке ONVIF (Profiles S/T) камера совместима с большинством популярных видеорегистраторов и программных решений, что упрощает её интеграцию. | *** | 91,12 | 97.23 | 104.18 | 151.95 |  |  | 40.0329
00-00011238 | Видеокамера IP 4Mp Arsenal AR-C34UN Spec:I8/A/E/Y/2.8-12mm/V4.2 | Характеристики: Видеокамера IP Arsenal AR-C34UN — профессиональный контроль с вариофокальным объективом! Современная уличная IP-камера с моторизированным объективом 2.8-12 мм и разрешением 4 Мп обеспечивает гибкое наблюдение с высочайшей детализацией. Мощная ИК-подсветка до 80 метров гарантирует четкое изображение даже в полной темноте. А усиленный корпус с защитой IP66 устойчив к любым погодным условиям. Ключевые преимущества: Кристальное 4 Мп разрешение — превосходная детализация Вариофокальный объектив 2.8-12 мм — гибкая настройка зоны обзора Мощная ИК-подсветка 80 м — отличная видимость ночью Всепогодный корпус IP66 — работа от -30°C до +60°C Широкий угол обзора до 104.7° — максимальный охват Двойное питание (PoE+DC12V) — удобство подключения Встроенный микрофон + слот для карты 512 Гб Подключайтесь к любой системе видеонаблюдения — камера поддерживает ONVIF (Профили S/T), а значит, она легко интегрируется с большинством популярных видеорегистраторов и программного обеспечения! | *** | 200,99 | 214.39 | 229.71 | 335 |  |  | 40.003
Видеорегистраторы IP Arsenal Ti
00-00011243 | Видеорегистратор IP 10 каналов Arsenal AR-R3110 spec:I/B/L/Eu/V1.1 | Характеристики: Видеорегистратор IP Arsenal AR-R3110 — мощное 10-канальное решение для видеонаблюдения! Профессиональный видеорегистратор для организации надежной системы безопасности. Поддерживает запись с 10 камер с разрешением до 6 Мп. Компактный корпус и двойной видеовыход обеспечивают удобство использования в различных условиях. Ключевые преимущества: 10-канальная запись — работа с 10 IP-камерами одновременно Высокое качество — запись видео до 6 Мп с отличной детализацией Эффективное сжатие — поддержка H.265+/H.264 для экономии места Двойной видеовыход — одновременное подключение HDMI и VGA Гибкость хранения — 1 отсек для HDD до 8 ТБ Компактный дизайн — удобство размещения Технические особенности: - Поддержка ONVIF (Profiles S/T) - Битрейт: 60 Мбит/с (входящий), 40 Мбит/с (исходящий) - Защищенный корпус IP54 - Рабочий диапазон температур: -10°C до +45°C Arsenal AR-R3110 — профессиональный подход к вашей безопасности! | *** | 140,93 | 150.34 | 161.05 | 234.89 |  |  | 40.0017
00-00011241 | Видеорегистратор IP 10 каналов Arsenal AR-R3110 spec:I/B/P8/Eu/L/S/V2.0 | Характеристики: Видеорегистратор IP Arsenal AR-R3110 — профессиональная 10-канальная система видеонаблюдения! Мощный и компактный видеорегистратор Arsenal AR-R3110 предназначен для организации многофункциональной системы безопасности. Поддерживает запись с 10 камер с максимальным разрешением 6 Мп. Встроенные 8 PoE-портов обеспечивают удобное подключение оборудования, а поддержка современных кодеков H.265+/H.264 гарантирует эффективное использование дискового пространства. Ключевые преимущества: 10-канальная запись — поддержка до 10 IP-камер одновременно Высокое разрешение — запись видео до 6 Мп с отличной детализацией 8 PoE-портов — простое питание и подключение камер по одному кабелю Эффективное сжатие — поддержка H.265+/H.264 для экономии места на диске Гибкость хранения — 1 отсек для HDD до 8 ТБ Двойной видеовыход — одновременная работа HDMI и VGA Данный видеорегистратор обладает полной поддержкой ONVIF (профиль S/T), что обеспечивает совместимость с большинством IP-камер. Arsenal AR-R3110 — надежность и безопасность | *** | 207,51 | 221.34 | 237.16 | 345.91 |  |  | 40.0104
00-00011244 | Видеорегистратор IP 20 каналов Arsenal AR-R3220 Spec:I/B/K/V3.1 | Характеристики: Видеорегистратор IP Arsenal AR-R3220 — профессиональное 20-канальное решение премиум-класса! Мощный металлический видеорегистратор для организации комплексных систем безопасности коммерческого уровня. Поддерживает запись с 20 камер в разрешении до 8 Мп с расширенными возможностями аналитики. Прочный металлический корпус обеспечивает надежную работу в интенсивных условиях эксплуатации. Ключевые преимущества: 20-канальная запись — поддержка до 20 IP-камер одновременно Ultra HD качество — запись видео до 8 Мп с превосходной детализацией Двойной отсек для HDD — до 10 ТБ для каждого жеского ди Профессиональные выходы — 2 видеовыхода (HDMI+VGA) + аудиовыход Высокая пропускная способность — битрейт 160/64 Мбит/с Расширенная совместимость — ONVIF Profile S/T/G Технические особенности: - Металлический антивандальный корпус IP54 - Поддержка современных кодеков H.265+/H.264 - Рабочий диапазон температур: -10°C до +55°C - Одновременное воспроизведение до 16 каналов (720p) Arsenal AR-R3220 — надежность и безопасность! | *** | 389,38 | 415.33 | 444.98 | 648.88 |  |  | 39.992
00-00011245 | Видеорегистратор IP 32 канала Arsenal AR-R3232 spec:I/B/K/V3.1 | Характеристики: Видеорегистратор IP Arsenal AR-R3232 — профессиональное 32-канальное решение для масштабных систем безопасности! Arsenal AR-R3232 - мощный металлический видеорегистратор для организации комплексных систем видеонаблюдения промышленного уровня. Поддерживает одновременную запись с 32 камер в разрешении до 8 Мп. А прочный металлический корпус обеспечивает надежную работу в интенсивных условиях эксплуатации. Ключевые преимущества: 32-канальная запись — поддержка до 32 IP-камер одновременно Ultra HD качество — запись видео до 8 Мп с превосходной детализацией Двойной отсек для HDD — до 10 ТБ для каждого жеского диска Профессиональные интерфейсы — 2 видеовыхода (HDMI+VGA) + аудиовыход Высокая пропускная способность — битрейт 160/48 Мбит/с Расширенная совместимость — ONVIF Profile S/T/G Технические особенности: - Прочный металлический корпус с защитой IP54 - Поддержка современных кодеков H.265+/H.264 - Широкий рабочий диапазон: от -10°C до +55°C - Одновременное воспроизведение до 16 каналов (720p) | *** | 552,5 | 589.32 | 631.41 | 920.87 |  |  | 40.0024
00-00011242 | Видеорегистратор IP 5 каналов Arsenal AR-R3105 Spec:I/B/L/S | Характеристики: Видеорегистратор IP Arsenal AR-R3105 — компактное решение для 5-канального видеонаблюдения! Экономичный и производительный видеорегистратор для организации базовой системы безопасности. Поддерживает запись с 5 камер с разрешением до 5 Мп. Компактный корпус и простое подключение делают его идеальным выбором для небольших объектов. Ключевые преимущества: 5-канальная запись — одновременная работа с 5 IP-камерами Четкое изображение — запись видео до 5 Мп Эффективное сжатие — поддержка H.265+/H.264 для экономии места Компактный форм-фактор — экономия пространства HDMI выход — удобное подключение монитора Гибкость хранения — 1 отсек для HDD до 8 ТБ Данный видеорегистратор обладает полной поддержкой ONVIF (профиль S/T), что обеспечивает совместимость с большинством IP-камер. Технические особенности: - Поддержка ONVIF (Profiles S/T) - Битрейт: 60 Мбит/с (входящий), 40 Мбит/с (исходящий) - Защищенный корпус IP54 - Рабочий диапазон температур: -10°C до +45°C Arsenal AR-R3105 — надежное решение для безопасности! | *** | 121,08 | 129.14 | 138.39 | 201.72 |  |  | 39.9762
00-00011240 | Видеорегистратор IP 5 каналов Arsenal AR-R3105 spec:I/B/P4/Eu/L/S/V2.0 | Характеристики: Видеорегистратор IP Arsenal AR-R3105 — мощная 5-канальная система видеонаблюдения! Компактный и производительный видеорегистратор для организации профессиональной системы безопасности. Поддерживает запись с 5 камер с максимальным разрешением 6 Мп. Встроенные 4 PoE-порта упрощают подключение оборудования, а поддержка современных кодеков H.265+/H.264 обеспечивает эффективное использование дискового пространства. Ключевые преимущества: 5-канальная запись — поддержка до 5 IP-камер Высокое разрешение — запись до 6 Мп с отличной детализацией 4 PoE-порта — удобное питание и подключение камер по одному кабелю Эффективное сжатие — поддержка H.265+/H.264 для экономии места Гибкость хранения — 1 отсек для HDD до 8 ТБ Двойной видеовыход — одновременное подключение HDMI и VGA Технические особенности: Поддержка ONVIF (Profiles S/T) — совместимость с большинством камер Максимальный битрейт: 60 Мбит/с (входящий), 40 Мбит/с (исходящий) Компактный корпус с защитой IP54 Arsenal AR-R3105 — надежный контроль и безопасность! | *** | 132,02 | 140.81 | 150.84 | 219.99 |  |  | 39.9882
HiWatch
ECO серия HiWatch
00-00006555 | Видеокамера HD 2Mp HiWatch HDC-T020-P (2.8mm) | Характеристики: HiWatch HDC-T020-P (2.8mm) - это уличная купольная HD-TVI камера видеонаблюдения бренда HiWatch. В видеокамере установлена 1/2,7" CMOS матрица с разрешением в 2 мегапикселя и чувствительностью 0,02 Лк@F1,2. Широкий угол обзора в 100 градусов при диаметре объектива в 2,8 мм обеспечивает покрытие большой площади. Дальность ИК-подсветки составляет 20 метров, благодаря чему сохраняется хороший обзор в тёмное время суток. Переключение режимов день/ночь происходит автоматически. Корпус видеокамеры сделан из пластика, водонепроницаем, защищён от пыли и перепада температур. Рабочие условия: от -40С до +60С. Видеокамера HiWatch HDC-T020-P (2.8mm) - это отличный выбор для недорогой, но надёжной системы видеонаблюдения. Данная модель входит в популярную ECO серию HiWatch, она универсальна, подойдёт для установки как внутри помещения, так и на улице. Несколько таких камер вместе с видеорегистратором способны обеспечить безопасность для частного дома, офиса, предприятия, или дачного кооператива. | * | 77,43 | 82.59 | 88.48 | 103.18 |  |  | 24.9564
00-00007556 | Видеокамера HD 2Mp HiWatch HDC-T020-P (3.6mm) | Характеристики: HiWatch HDC-T020-P (3.6mm) - это купольная HD-TVI камера видеонаблюдения ECO серии HiWatch. Видеокамера оснащена 1/2.7" CMOS матрицей с чувствительностью 0.02 Лк@F1.2. Диаметр объектива в 3,6 мм обеспечивает угол обзора в 80 градусов. Дальность ИК-подсветки достигает до 20 метров, а механический ИК-фильтр автоматически переключат режимы день/ночь в зависимости от освещения. Корпус видеокамеры выполнен из пластика, устройство защищено от влаги и пыли. Рабочая температура: от -40С до +60С. Оборудование из ECO серии HiWatch - это идеальный выбор для тех, кому необходима недорогая, но качественная система видеонаблюдения. Видеокамера HiWatch HDC-T020-P (3.6mm) отлично подойдёт для установки как на улице, благодаря устойчивости к высоким и низким температурам, так и внутри помещений, например, офиса, предприятия, или магазина. Заказывайте систему видеонаблюдения на нашем сайте, и наши специалисты подберут Вам оборудование под ключ с выездным монтажом в любую точку Беларуси. | * | 68,11 | 72.63 | 77.82 | 90.59 |  |  | 24.8151
00-00006556 | Видеокамера IP 2Mp HiWatch IPC-B020 (2.8mm) | Характеристики: HiWatch IPC-B020 (2.8mm) - это уличная цилиндрическая IP камера с разрешением 2 мегапикселя производства HiWatch. В видеокамере установлена 1/2,8" Progressive Scan CMOS матрица. Объектив с диаметров 2,8 мм обеспечивает широкий угол обзора в 114,8. Дальность ИК-подсветки, выполненной по технологии EXIR, достигает 25 метров, что позволяет записывать изображение на большой территории в тёмное время суток. Механический ИК-фильтр переключает режимы съёмки день/ночь автоматически. Битрейт видео: от 32 кбит/с до 8 Мбит/с. Корпус видеокамеры выполнен из металла, класс защиты IP67. Пыле- и влагозащита, а также рабочая температура от 40С до +60С делают данное устройство крайне устойчивым к внешним воздействиям. Видеокамера HiWatch IPC-B020 (2.8mm) - это идеальный выбор для тех, кому необходима качественная, но недорогая цифровая система видеонаблюдения. IPC-B020 входит в ECO серию видеонаблюдаения HiWatch. Такая камера отлично подходит для обеспечения безопасности частного дома, предприятия, или магазина. | Товар под заказ | 142,39 | 151.88 | 162.73 | 189.85 |  |  | 24.9987 | Перейти
00-00006552 | Видеорегистратор HD 4 канала HiWatch DVR-104P-G | Характеристики: HiWatch DVR-104P-G - это четырёхканальный гибридный HD-TVI видеорегистратор для аналоговых, HD-TVI, AHD и CVI видеокамер с одним дополнительным IP каналом. Регистратор способен записывать видео с четырёх камер с разрешением до 1080p. Видеовход состоит из четырёх BNC каналов. Видеовыход: один VGA и один HDMI канал. Для входа и выхода аудио используется канал RCA. Регистратор поддерживает жёсткие диски с ёмкостью до 6 Терабайт. Потребляемая мощность: 8Вт макс. Рабочая температура: от -10C до +55C. Видеорегистратор HiWatch DVR-104P-G - это идеальное решение для небольшой аналоговой системы видеонаблюдения. Четырёх видеокамер зачастую вполне хватает для обеспечения безопасности частного дома или небольшого офиса/магазина. Аналоговые видеокамеры производства HiWatch - это оптимальный выбор к данному видеорегистратору. Заказывайте систему видеонаблюдения на нашем сайте и получите бесплатную доставку по Беларуси. Широкий выбор оборудования, гарантия 24 месяца, выездной монтаж в любую точку страны. | * | 176,37 | 188.12 | 201.58 | 235.18 |  |  | 25.0064
Видеокамеры HD HiWatch
00-00001324 | Видеокамера HD 2Mp HiWatch DS-T245 (B) (4-92mm) | Характеристики: TVI-модель HiWatch DS-T245 построена на базе 1/3" CMOS-сенсора c максимальным разрешением 1920х1080 пикселей, чувствительностью 0.05/0.01 Люкс при F1.6 и частотой трансляции реалтайм (25 Fps). Устройство поддерживает режим «день/ночь» и оборудовано механическим ИК-фильтром для коррекции цветопередачи в светлое время суток и повышения уровня чувствительности в темное. Имеется набор функций улучшения изображения: DWDR – широкий динамический диапазон, 3D DNR – 3-мерное цифровое шумоподавление, BLC – компенсация задней засветки. Скорость поворота в ручном режиме и по предустановкам – до 160°/сек, наклона – 120°/сек. Имеется 8 зон патрулирования по 32 предустановки каждая. Видеосигнал с HiWatch DS-T245 может быть записан любыми видеорегистраторами для аналоговых камер с поддержкой стандарта HD-TVI, в том числе HiWatch и TRASSIR. | * | 980,21 | 1045.54 | 1120.24 | 1307.13 |  |  | 25.0105
00-00001329 | Видеокамера HD 2Mp HiWatch DS-T255 (B) (4.8-120mm) | Характеристики: TVI-модель HiWatch DS-T255(B) построена на базе 1/3" Progressive Scan CMOS-сенсора c максимальным разрешением 1920х1080 пикселей, чувствительностью 0.05/0.01 Люкс при F1.6 и частотой трансляции 25 Fps. Устройство поддерживает режим «день/ночь» и оборудовано механическим ИК-фильтром для коррекции цветовой передачи в светлое время суток и повышения уровня чувствительности в темное. Имеется набор функций, улучшающих изображение: DWDR – широкий динамический диапазон, 3D DNR – 3-мерное цифровое шумоподавление, BLC – компенсация задней засветки. Скорость поворота составляет до 160°/сек, наклона – 120°/сек. Имеется 8 зон патрулирования по 32 предустановки каждая. Видеосигнал с HiWatch DS-T255 может быть записан любыми видеорегистраторами для аналоговых камер с поддержкой стандарта HD-TVI, в том числе HiWatch и TRASSIR. | * | 649,95 | 693.3 | 742.82 | 866.61 |  |  | 25.0009
00-00001331 | Видеокамера HD 2Mp HiWatch DS-T265 (B) (4.8-120mm) | Характеристики: Видеоамера HiWatch DS-T265 построена на базе 1/2.8" Progressive S-сенсора c максимальным разрешением 1920х1080 пикселей, чувствительностью 0.05/0.005 Люкс при F1.4 и частотой трансляции 25 Fps. Устройство поддерживает режим «день/ночь» и оборудовано механическим ИК-фильтром для коррекции цветовой передачи в светлое время суток и повышения уровня чувствительности в темное. Имеется набор функций, улучшающих изображение: DWDR – широкий динамический диапазон, 3D DNR – 3-мерное цифровое шумоподавление, BLC – компенсация задней засветки. ИК-подсветка с дальностью действия до 100 метров дает возможность осуществления ночного наблюдения больших объектов, необорудованных дополнительными источниками света или в тех ситуациях, если свет неожиданно погас. Скорость поворота и наклона составляет до 80°/сек. Имеется 8 зон патрулирования по 32 предустановки каждая. Видеосигнал с HiWatch DS-T265 может быть записан видеорегистраторами для аналоговых камер с поддержкой стандарта HD-TVI, в том числе HiWatch, Hikvision и TRASSIR | * | 710,87 | 758.28 | 812.43 | 947.84 |  |  | 25.0011
00-00001366 | Видеокамера HD 5Mp HiWatch DS-T501 (1.1mm) | Характеристики: Купольная TVI видеокамера HiWatch DS-T501 высокого разрешения 5 МП с ИК-подсветкой до 20 метров. Аббревиатура FishEye расшифровывается как рыбий глаз (уникальная камера!!!). Производитель поставляет эту камеру с объективом 1,1 мм. Эту камеру лучше установить в лифте или и в магазине. Например в узком проходе или на складе. TVI камера DS-T501 работает при температуре -20 C до + 60 C. Не устанавливайте камеру в условиях воздействия экстремальных температур, которые не заявлены в ее технических характеристиках! Матрица 1/3" Progressive Scan CMOS5. Никогда не направляйте камеру на интенсивные источники света. Это может повредить матрицу. Питание 12 В DC . Размеры 120x54 мм. | Товар под заказ | 71,68 | 76.49 | 81.92 | 95.6 |  |  | 25.0209
Видеокамеры IP HiWatch
00-00009704 | Видеокамера IP 2Mp HiWatch DS-I200 (E) (2.8mm) | Характеристики: Камера HiWatch DS-I200(E) 2.8 mm выполнена в цилиндрическом Bullet форм факторе 2 Мп уличная цилиндрическая IP-камера с EXIR-подсветкой до 30 м Исполнение в металлическом корпусе (силумин) Высокое качество изображения с разрешением 2 Мп Обнаружение цели по типу «Человек» / «ТС». Технология эффективного сжатия H.265+ Четкое изображение при яркой задней засветке благодаря технологии DWDR Защита от влаги и пыли: IP67 EXIR 2.0: улучшенная инфракрасная технология с большой дальностью ИК-подсветки Встроенный слот для microSD/SDHC/SDXC: нет Встроенный микрофон: нет | * | 200,6 | 214 | 229.29 | 266.57 |  |  | 24.7477
00-00006175 | Видеокамера IP 2Mp HiWatch DS-I202 (C) (4mm) | Характеристики: 2Мп уличная купольная мини IP-камера с ИК-подсветкой до 30м 1/2.8'' Progressive Scan CMOS матрица; объектив 4мм; угол обзора 84°; механический ИК-фильтр; 0.01Лк@F1.2; H.264+/MJPEG, DWDR; 3D DNR; BLC; Smart ИК; видеобитрейт 32кб/с-2Мб/с; IP67; IK10; -40°C до +60°C; DC12В±25%/PoE(IEEE 802.3af); 5Вт макс. | * | 203,2 | 216.77 | 232.23 | 270.95 |  |  | 25.0046
00-00009699 | Видеокамера IP 2Mp HiWatch DS-I203 (E) (2.8mm) | Характеристики: 2Мп уличная IP-камера с EXIR-подсветкой до 30м 1/2.8'' Progressive Scan CMOS матрица; объектив 2.8мм; угол обзора 95°; механический ИК-фильтр; 0.01Лк@F1.2; H.264+/MJPEG, DWDR; 3D DNR; BLC; Smart ИК; видеобитрейт 32кб/с-2Мб/с; IP67; -40°C до +60°C; DC12В±25%/PoE(IEEE 802.3af); 6Вт макс. | * | 204,81 | 218.45 | 234.06 | 273.09 |  |  | 25.0027 | Перейти
00-00010052 | Видеокамера IP 2Mp HiWatch DS-I256Z (B) (2.8-12mm) | Характеристики: 2 Мп уличная цилиндрическая IP-камера с EXIR-подсветкой до 50м • Высокое качество изображения с разрешением 2 Мп. • Обнаружение цели по типу «Человек» / «ТС». • Моторизированный вариофокальный объектив от 2.8 до 12 мм для простой установки и мониторинга. • Защита от влаги и пыли: IP67. • EXIR 2.0: улучшенная инфракрасная технология с большой дальностью ИК-подсветки. • Технология эффективного сжатия H.265+. • Четкое изображение при яркой задней засветке благодаря технологии DWDR. • Встроенный слот для microSD / microSDHC / microSDXC: есть, до 256 ГБ. • Встроенный микрофон: нет. | * | 429,36 | 457.98 | 490.73 | 572.48 |  |  | 25
00-00010827 | Видеокамера IP 2Mp HiWatch IPC-D020(C) (2.8mm) | Характеристики: 2МР уличная купольная IP-камера с EXIR-подсветкой до 30м и встроенным микрофоном и аудиосвязью в режиме реального времени. Матрица: 1/2.7'' Progressive Scan CMOS; Максимальное разрешение: 1920 × 1080@25к/с; угол обзора 112.1°; механический ИК-фильтр; 0.01Лк@F2.0; Видеосжатие: H.265/H.265+/H.264/H.264+, DWDR; 3D DNR; HLC, BLC; встроенный микрофон; видеобитрейт 32кбит/с-8Мбит/с; Степень защиты: IP67; Рабочие условия: -30 °C…+60 °C; DC12В+-25%/PoE (IEEE 802.3af); Потребляемая мощность: 6,5Вт макс. | * | 131,72 | 140.49 | 150.56 | 175.63 |  |  | 25.0014
00-00010169 | Видеокамера IP 4 Mp HiWatch DS-I453M (C) (2.8mm) | Характеристики: 4 Мп уличная IP-камера с гибридной Smart-подсветкой и встроенным микрофоном • Высокое качество изображения с разрешением 4 Мп • Обнаружение цели по типу «Человек» / «ТС» • Две интеллектуальные подсветки: высокая дальность покрытия • Встроенный микрофон, аудиосвязь в режиме реального времени • Защита от влаги и пыли: IP67 • Технология эффективного сжатия H.265+ • Встроенный слот для microSD / SDHC / SDXC: есть, до 256 ГБ | * | 311,53 | 332.29 | 356.03 | 415.33 |  |  | 24.9922
Монтажное оборудование HiWatch
00-00006466 | Кронштейн HiWatch DS-1602ZJ настенный | Характеристики: Кронштейн для внутреннего и наружного монтажа 5-7-дюймовых скоростных поворотных купольных (SpeedDome) камер на стене. Тип: литой настенный кронштейн Свойства: Цвет – белый. Материал – алюминий. Размеры: 97.3×182.6×306.3 мм | * | 68,11 | 72.63 | 77.82 | 90.59 |  |  | 24.8151
00-00006467 | Кронштейн HiWatch DS-1602ZJ угловой | Характеристики: Угловой кронштейн для внутреннего и наружного монтажа 5-7" скоростных поворотных купольных камер. Цвет – белый. Материал – алюминиевый сплав и сталь. Габариты: 173×194×305 мм | * | 142,63 | 152.13 | 163.01 | 189.97 |  |  | 24.9197
iFLOW
Видеокамеры IP iFLOW
00-00011219 | Видеокамера HD 2Mp iFLOW F-AC-2122M(2.8mm) | Характеристики: Видеокамера iFLOW F-AC-2122M (2.8 мм) – профессиональное наблюдение 24/7 Обеспечьте максимальную безопасность вашего дома, офиса или коммерческого объекта с профессиональной HD-камерой iFLOW F-AC-2122M. Благодаря матрице 2 Мп и разрешению Full HD 1920×1080 вы получите детализированное изображение с высокой четкостью, позволяющее различать даже мелкие детали. Камера идеально подходит для круглосуточного наблюдения благодаря мощной ИК-подсветке с дальностью до 30 метров и режиму «День/Ночь» с автоматическим переключением. Ключевые преимущества: Full HD 1080p — четкое изображение с детализацией 1920×1080 Ночное видение — ИК-подсветка до 30 метров Сверхчувствительность — съемка при освещенности от 0.01 лк Всепогодный корпус — защита IP67 (-40°C...+60°C) Особенности: Матрица: CMOS 2 Мп Режимы: день/ночь с автоматическим переключением Встроенный микрофон для записи звука Поддержка форматов: TVI/AHD/CVI/CVBS Энергопотребление всего 3.3 Вт Надежная защита по доступной цене | Товар под заказ | 100,8 | 107.52 | 115.2 | 125.99 |  |  | 19.9937
00-00011220 | Видеокамера IP 2 Mp iFLOW F-IC-1921CI(2.8mm) | Характеристики: Видеокамера IP 2Мп iFLOW F-IC-1921CI (2.8 мм) — надежное наблюдение Full HD в любых условиях! Камера с разрешением 2Мп (1920×1080) и прогрессивной матрицей CMOS 1/2.7" обеспечивает четкую детализацию. Чувствительность 0.01 лк и ИК-подсветка до 10 м гарантируют отличную видимость даже ночью. Автоматический режим «День/ночь» с ИК-фильтром позволяет камере адаптироваться к освещению. Главные особенности: ✅ Full HD 1080p + ИК-подсветка 10 м — четкое изображение днем и ночью ✅ Широкий угол 135° — максимальный обзор без слепых зон ✅ WDR 120 дБ — качество картинки при контрастном освещении ✅ PIR-датчик (до 8 м) — точное обнаружение движения ✅ Запись на microSD/NAS + PoE — удобное подключение и хранение ✅ Защищенный корпус — работа от -40°C до +60°C Простое подключение и управление: Поддержка ONVIF, H.265+/H.264+ для экономии трафика; Доступ через веб-интерфейс и мобильные приложения (Chrome, Firefox, IE 10+); Wi-Fi (опционально) — беспроводное подключение (до 150 Мбит/с). Надёжная защита с iFLOW! | * | 187,2 | 199.68 | 213.96 | 233.59 |  |  | 19.8596
00-00011055 | Видеокамера IP 2 Mp iFLOW F-IC-1921CIW(2.8mm) | Характеристики: Видеокамера IP 2Мп iFLOW F-IC-1921CIW (2.8 мм) — инновационное решение для умного беспроводного видеонаблюдения с интеллектуальным PIR-датчиком! Ключевые преимущества: ✅ Full HD 1080p + ИК-подсветка 10 м — четкое изображение днем и ночью ✅ PIR-датчик — точное обнаружение людей (до 8 м) без ложных срабатываний ✅ Wi-Fi + PoE — гибкие варианты подключения (до 50 м по Wi-Fi) ✅ Двусторонняя аудиосвязь — встроенные микрофон и динамик ✅ H.265+ — экономия места на карте памяти (до 256 ГБ) ✅ WDR 120 дБ — качество изображения при контрастном освещении Надежность и безопасность: Защита данных с шифрованием HTTPS Поддержка ONVIF для интеграции в существующие системы Рабочий диапазон температур от -10°C до +40°C Компактный корпус (102.9 × 65.2 × 32.6 мм) позволяет легко разместить камеру в любом месте, а мобильное приложение позволит удобно пользоваться облачными службами! iFLOW F-IC-1921CIW — современное решение для вашей безопасности! | * | 208,01 | 221.88 | 237.73 | 262.39 |  |  | 20.7249
00-00011053 | Видеокамера IP 2 Mp iFLOW F-0(B)(2.8mm) | Характеристики: Видеокамера IP 2Мп iFLOW F-0(B)(2.8 мм) — надежное HD-наблюдение 24/7 Камера с разрешением 2Мп (1920×1080) и прогрессивной матрицей CMOS 1/2.9" обеспечивает четкую детализацию. Благодаря чувствительности 0.01 лк и ИК-подсветке до 20 м вы получите качественное изображение днем и ночью. Автоматический режим «День/Ночь» с ИК-фильтром обеспечивает оптимальное наблюдение в любое время суток. ✅ Full HD 1080p + ИК-подсветка 20 м — четкое изображение днём и ночью ✅ Широкий угол 112° — максимальный обзор пространства ✅ Цифровой WDR — качественная картинка при контрастном свете ✅ Встроенный микрофон — запись звука вместе с видео ✅ PoE (802.3af) — питание и передача данных по одному кабелю ✅ Защита IP67 — работа от -30°C до +60°C Простое управление и интеграция: Поддержка ONVIF, H.265+/H.264+ для экономии трафика; Доступ через веб-интерфейс и мобильные приложения; До 6 одновременных подключений. Данная камера отлично пойдет для дома, офиса, подъездов и предприятий! Надёжная защита с iFLOW! | * | 91,85 | 97.96 | 104.95 | 115.2 |  |  | 20.2691
00-00011054 | Видеокамера IP 2 Mp iFLOW F-0(T)(2.8mm) | Характеристики: Видеокамера IP 2Мп iFLOW F-0(T)(2.8 мм) — надежное HD-наблюдение с нужными функциями! Камера с разрешением 2Мп (1920×1080) и прогрессивной матрицей CMOS 1/2.9" обеспечивает четкую детализацию. Благодаря чувствительности 0.01 лк и ИК-подсветке до 20 м вы получите качественное изображение днем и ночью. Автоматический режим «День/Ночь» с ИК-фильтром обеспечивает оптимальное наблюдение в любое время суток. Главные особенности: ✅ Full HD 1080p + ИК-подсветка 20 м — четкое изображение днём и ночью ✅ Широкий угол 112° — максимальный обзор помещения ✅ Цифровой WDR — качество картинки при контрастном освещении ✅ Встроенный микрофон — запись звука вместе с видео ✅ PoE (802.3af) — простое подключение одним кабелем ✅ Защита IP67 — работа от -30°C до +60°C Простое управление и интеграция: Поддержка ONVIF, H.265+/H.264+ для экономии трафика; Доступ через веб-интерфейс и мобильные приложения; До 6 одновременных подключений. Данная камера отлично пойдет для дома, офиса, подъездов и предприятий! Надёжная защита с iFLOW! | * | 91,85 | 97.96 | 104.95 | 115.2 |  |  | 20.2691
00-00011221 | Видеокамера IP 2Mp iFLOW F-IC-1421M(2.8mm) | Характеристики: 2МП внутренняя купольная IP-видеокамера с ИК-подсветкой до 30 метров и встроенным микрофоном оснащена 1/2.9'' Progressive Scan CMOS матрицей, обеспечивающей разрешение 1920×1080 при 25 к/с. Объектив камеры имеет фокусное расстояние 2.8 мм и угол обзора 101°. Механический ИК-фильтр позволяет работать в условиях низкой освещенности, минимальная освещенность составляет 0.01 Лк при F2.2. Камера поддерживает сжатие видео H.265/H.265+/H.264/H.264+, а также технологии DWDR и 3D DNR для улучшения качества изображения. Дополнительные функции включают HLC, BLC и SMART ИК. Встроенный микрофон обеспечивает аудиозапись, а функция обнаружения движения позволяет эффективно контролировать территорию. Видеобитрейт варьируется от 32 кбит/с до 8 Мбит/с. Камера работает в температурном диапазоне от -10°C до +60°C и питается от источника DC12В±25% или PoE (IEEE 802.3af) с максимальным потреблением 7 Вт. | ** | 108,79 | 116.08 | 124.34 | 137.59 |  |  | 20.9318
00-00011030 | Видеокамера IP 4Mp iFLOW F-IC-1142CM(2.8mm) | Характеристики: IP-камера 4Мп iFLOW F-IC-1142CM (2.8 мм) — кристально четкое видеонаблюдение в любое время суток! Камера с разрешением 4Мп (2560×1440) и прогрессивной матрицей CMOS обеспечивает детализированную картинку даже при слабом освещении. Благодаря чувствительности 0.005 лк и ИК-подсветке до 30 м вы получите четкое изображение как днем, так и ночью. Режим «День/ночь» с автоматическим переключением и подсветка белым светом делают камеру идеальной для круглосуточного наблюдения. Прочный материал (металл + пластик) обеспечивает отличную защиту устройства. Главные особенности: ✅ 4Мп (2560×1440) + ИК-подсветка 30 м — отличная детализация днём и ночью. ✅ Широкий угол (98°, 54°, 114°) — охват большой площади без «слепых» зон. ✅ WDR 120 дБ — чёткое изображение даже при контрастном освещении. ✅ Детекция людей и авто — умные уведомления при движении. ✅ Запись на microSD (до 512 ГБ) + PoE — удобное подключение и хранение. ✅ Защита IP67 — работает в любую погоду (-40°C…+60°C). Надёжная защита с iFLOW! | * | 232,01 | 247.45 | 265.15 | 291.19 |  |  | 20.3235
00-00010996 | Видеокамера IP 4Mp iFLOW F-IC-1342CM (2.8mm) | Характеристики: Видеокамера IP 4Мп iFLOW F-IC-1342CM (2.8 мм) — надежное видеонаблюдение с нужными функциями! Камера с разрешением 4Мп (2560×1440) и чувствительностью 0.005 лк обеспечивает кристально четкую картинку. Двойная подсветка Di-Light (ИК до 30 м + белый свет) гарантирует отличную видимость в любое время суток. А автоматический режим «День/Ночь» с ИК-фильтром отлично адаптируется к условиям освещения. Ключевые особенности: ✅ 4Мп (2560×1440) + подсветка Di-Light 30 м — сверхчеткое изображение днём и ночью ✅ Распознавание людей/транспорта — умная аналитика в реальном времени ✅ WDR 120 дБ + 3D DNR — идеальная картинка при любом освещении ✅ Двусторонняя аудиосвязь — встроенный микрофон с шумоподавлением ✅ PoE + microSD 512 ГБ — удобное подключение и запись ✅ Защита IP67 — работа от -40°C до +60°C Камера идеально подойдет для магазинов, парковок и офисных зданий. А прочиный материал (металл и пластик) обеспечит надежную защиту. Инновационные технологии безопасности — с iFLOW! | Товар под заказ | 232,01 | 247.45 | 265.15 | 291.19 |  |  | 20.3235
Видеорегистраторы iFLOW
00-00011059 | Видеорегистратор IP 4 канала iFLOW F-0(N4) | Характеристики: Видеорегистратор F-0(N4) – это компактный 4-канальный сетевой NVR, предназначенный для построения эффективных систем видеонаблюдения. Он поддерживает подключение до 4 IP-камер с разрешением записи до 6 Мп и использует современные кодеки сжатия H.265+/H.265/H.264+/H.264, что позволяет значительно экономить место на жестком диске (поддерживается 1 SATA HDD объемом до 6 ТБ). Устройство обеспечивает входную пропускную способность 40 Мбит/с и выходную 60 Мбит/с, а также одновременный вывод изображения на мониторы через HDMI и VGA порты с разрешением до 1080p. F-0(N4) поддерживает интеллектуальные функции аналитики (при наличии их в камере), такие как обнаружение пересечения линии и вторжения, а также упрощает настройку благодаря автоматическому поиску камер и возможности управления через сетевое приложение. | * | 151,99 | 162.16 | 173.72 | 192 |  |  | 20.8385
00-00011057 | Видеорегистратор IP 4 канала iFLOW F-0(N4E) | Характеристики: Видеорегистратор F-0(N4E) – это компактный 4-канальный сетевой NVR, идеально подходящий для небольших систем видеонаблюдения. Он оснащен 4 встроенными PoE-портами (IEEE 802.3 af/at), что упрощает подключение и питание IP-камер напрямую. Устройство поддерживает запись видео с разрешением до 4 Мп и использует современные кодеки сжатия H.265+/H.265, позволяющие значительно экономить место на жестком диске (поддерживается 1 SATA HDD до 6 ТБ). Для вывода изображения предусмотрены одновременные HDMI и VGA порты с разрешением до 1080p. NVR обеспечивает входную пропускную способность 40 Мбит/с, выходную 60 Мбит/с и позволяет синхронно воспроизводить до 4 каналов в 1080p. Удобство использования повышается за счет функции автоматического поиска камер и возможности удаленного управления через приложение. | * | 278,4 | 296.95 | 318.18 | 355.2 |  |  | 21.6216
00-00011058 | Видеорегистратор IP 8 каналов iFLOW F-0(N8E) | Характеристики: Видеорегистратор F-0(N8E) – это производительный 8-канальный сетевой NVR, оснащенный 8 встроенными PoE-портами (IEEE 802.3 af/at) с увеличенной дальностью передачи до 300м, что значительно упрощает развертывание системы видеонаблюдения на больших объектах. Устройство поддерживает запись видео с разрешением до 6 Мп со всех 8 IP-камер и использует эффективные кодеки H.265+/H.265 для экономии дискового пространства (поддерживается 1 SATA HDD до 8 ТБ). NVR обеспечивает стабильную работу с пропускной способностью 60 Мбит/с на вход и выход, выводит изображение одновременно через HDMI и VGA (до 1080p), а также поддерживает интеллектуальные функции видеоаналитики (при их наличии в камерах) и удобное управление через сетевое приложение. | Товар под заказ | 404,81 | 431.77 | 462.64 | 505.65 |  |  | 19.9426
00-00011045 | Видеорегистратор IP 4 канала iFLOW F-NR-104P | Характеристики: 4-х канальный IP-регистратор iFlow F-NR-104P — Видеовход: 4 IP@6Мп — Видеовыход: 1 VGA и 1 HDMI до 1080Р — Видеосжатие H.265+/H.265/H.264+/H.264 — Входящий поток 40 Мбит/с — Исходящий поток 60Мбит/с. Разрешение записи: до 6Мп. Синхр.воспр. 4 канала@2Мп — 2 канала@4Мп — 1 канал@6Мп — поддержка событий обнаружения движения 2.0 IP-камер, 1 SATA для HDD до 6Тб, 1 10/100M Ethernet интерфейс — 2 х USB2.0 — -10°C до +55°C — 12В DC — 18Вт макс (без HDD)., пластик, блок питания в комплекте | Товар под заказ | 169,61 | 180.9 | 193.84 | 211.2 |  |  | 19.6922
00-00011222 | Видеорегистратор IP 4 канала iFLOW F-NR-104PE | Характеристики: 4-х канальный IP-видеорегистратор с 4-мя PoE интерфейсами поддерживает видеовход до 4 IP-камер с разрешением 6 Мп. Аудиовход представлен 1 каналом RCA, видеовыход включает 1 VGA и 1 HDMI с разрешением до 1080P, а аудиовыход также на 1 канал RCA. Регистратор использует видеосжатие H.265+/H.265/H.264+/H.264, входящий поток составляет 40 Мбит/с, а исходящий поток — 60 Мбит/с. Разрешение записи достигает 6 Мп, синхронное воспроизведение возможно на 4 каналах@2Мп, 2 каналах@4Мп и 1 канале@6Мп. Поддерживается функция обнаружения движения 2.0 для IP-камер. Устройство оборудовано 4 независимыми PoE интерфейсами 10/100M, соответствующими стандарту IEEE 802.3 af/at с бюджетом PoE 36Вт и поддержкой режима передачи до 300 метров при скорости 10 Мбит/с с использованием кабеля CAT6. Регистратор имеет 1 SATA для HDD объемом до 6 Тб, 1 Ethernet интерфейс 10/100M и 2 USB2.0 порта. Рабочая температура устройства составляет от -10°C до +55°C, питание осуществляется от источника 48В DC с максимальным потреблением 50Вт (без HDD). | * | 273,6 | 291.84 | 312.69 | 342.41 |  |  | 20.0958
00-00010988 | Видеорегистратор IP 8 каналов iFLOW F-0(N8) | Характеристики: Видеорегистратор F-0(N8) – это 8-канальный сетевой NVR, предназначенный для систем видеонаблюдения среднего размера. Он поддерживает подключение до 8 IP-камер с разрешением записи до 6 Мп и использует эффективные кодеки сжатия H.265+/H.265, оптимизируя использование дискового пространства (поддерживается 1 SATA HDD до 8 ТБ). NVR обеспечивает пропускную способность 60 Мбит/с на вход и выход, одновременный вывод видео через HDMI/VGA (до 1080p) и поддерживает интеллектуальные функции, такие как видеоаналитика (при наличии в камерах) и автоматический поиск устройств. Управление осуществляется через удобное сетевое приложение. Обратите внимание: данная модель не имеет встроенных PoE-портов, для подключения IP-камер требуется внешний коммутатор (PoE или обычный с отдельным питанием камер). | * | 195,19 | 208.24 | 223.07 | 242.27 |  |  | 19.4329
00-00011113 | Видеорегистратор IP 8 каналов iFLOW F-NR-108P | Характеристики: 8-ми канальный IP-видеорегистратор поддерживает видеовход до 8 IP-камер с разрешением 6 Мп. Видеовыход представлен 1 VGA и 1 HDMI с разрешением до 1080P. Устройство использует видеосжатие H.265+/H.265/H.264+/H.264, входящий и исходящий поток составляют по 60 Мбит/с. Разрешение записи достигает 6 Мп, синхронное воспроизведение возможно на 4 каналах@2Мп, 2 каналах@4Мп и 1 канале@6Мп. Регистратор поддерживает функцию обнаружения движения 2.0 для IP-камер, имеет 1 SATA для HDD объемом до 8 Тб, 1 Ethernet интерфейс 10/100M и 2 USB2.0 порта. Рабочая температура устройства составляет от -10°C до +55°C, питание осуществляется от источника 12В DC с максимальным потреблением 18Вт (без HDD). Корпус выполнен из пластика, блок питания входит в комплект. | * | 179,21 | 191.16 | 204.79 | 227.21 |  |  | 21.1258
00-00011071 | Видеорегистратор IP 8 каналов iFLOW F-NR-108PE | Характеристики: 8-ми канальный IP-регистратор c 8-ю PoE интерфейсами, Видеосжатие H.265+/H.265/H.264+/H.264, входная пропускная способность до 40/ 60 Мбит/с, выходная пропускная способность до 60 Мбит/с, Сетевое подключение-видеовходы: до 4/ 8 каналов, Возможность декодирования до 4 каналов 1080, Одновременный вывод HDMI/VGA, Питание: DC 48 В, 1.8 А, Потребляемая мощность (без накопителя, PoE выкл): ≤ 10 Вт, Рабочая температура: От -10 до +55 °C, Рабочая влажность: От 10 до 90 %, Размеры: 285 × 210 × 48 мм, масса (без накопителя): ≤ 1 кг. | Товар под заказ | 352,01 | 375.48 | 402.28 | 441.41 |  |  | 20.2533
Tantos
Видеокамеры HD Tantos
00-00010783 | Видеокамера HD 2Mp Tantos TSc-E1080pUVCf (2.8mm) | Характеристики: Двухмегапиксельная уличная купольная HD видеокамера UVC (AHD/TVI/CVI/CVBS) с ИК подсветкой, металлический корпус Уличная купольная универсальная HD видеокамера UVC (AHD, TVI, CVI, CVBS) с ИК подсветкой, двухмегапиксельная 1920х1080х25(30)к/с, 1/2.9” CMOS сенсор c прогрессивным сканированием 0.1 Люкс (день) / 0.01 Люкс (ночь) / 0 Люкс (с ИК подсветкой), механический ИК фильтр, объектив 2.8 мм, ИК подсветка до 30 метров, питание DC12В, материал корпуса метал, -40°С +60°С. Коаксиальное управление для доступа к меню и переключения режимов работы видеокамеры | Товар под заказ | 130,03 | 138.69 | 148.6 | 185.75 |  |  | 29.9973
00-00010784 | Видеокамера HD 2Mp Tantos TSc-E1080pUVCv (2.8-12mm) | Характеристики: Двухмегапиксельная купольная уличная видеокамера UVC (AHD/TVI/CVI/CVBS) с вариофокальным объективом Уличная купольная универсальная HD видеокамера UVC (AHD, TVI, CVI, CVBS) с ИК подсветкой, двухмегапиксельная 1920х1080х25(30)к/с, 1/2.9” CMOS сенсор c прогрессивным сканированием 0.1 Люкс (день) / 0.01 Люкс (ночь) / 0 Люкс (с ИК подсветкой), механический ИК фильтр, вариофокальный объектив 2.8-12 мм, ИК подсветка до 50 метров, питание DC12В, материал корпуса метал, -40°С +60°С. Коаксиальное управление для доступа к меню и переключения режимов работы видеокамеры. | Товар под заказ | 215,95 | 230.35 | 246.8 | 308.5 |  |  | 30
00-00010722 | Видеокамера HD 2Mp Tantos TSc-E2FA (2.8mm) | Характеристики: Купольная HD видеокамера 4в1 (AHD, TVI, CVI, CVBS) 2 МП c микрофоном Уличная купольная универсальная HD видеокамера UVC (AHD, TVI, CVI, CVBS) с ИК подсветкой, двухмегапиксельная 1920х1080х25(30)к/с, 1/2.9” CMOS сенсор c прогрессивным сканированием 0.1 Люкс (день) / 0.01 Люкс (ночь) / 0 Люкс (с ИК подсветкой), механический ИК фильтр, объектив 2.8 мм, ИК подсветка до 30 метров, встроенный микрофон (Аудио по коаксиалу, только в режиме TVI), питание DC12В, материал корпуса метал и пластик, -40°С +60°С. Коаксиальное управление для доступа к меню и переключения режимов работы видеокамеры. | * | 105,65 | 112.69 | 120.74 | 150.93 |  |  | 30.0007
00-00010785 | Видеокамера HD 2Mp Tantos TSc-E2HDf | Характеристики: Купольная HD видеокамера 4в1 (AHD, TVI, CVI, CVBS) 2 МП с ИК-подсветкой, корпус пластик Купольная универсальная HD видеокамера UVC (AHD, TVI, CVI, CVBS) с ИК подсветкой, двухмегапиксельная 1920х1080х25(30)к/с, 1/3” CMOS сенсор c прогрессивным сканированием 0.1 Люкс (день) / 0.01 Люкс (ночь) / 0 Люкс (с ИК подсветкой), механический ИК фильтр, объектив 2.8 мм, ИК подсветка до 20 метров, питание DC12В, материал корпуса пластик, -20°С +50°С. Коаксиальное управление для доступа к меню и переключения режимов работы видеокамеры | Товар под заказ | 69,76 | 74.41 | 79.73 | 99.66 |  |  | 30.002
00-00010788 | Видеокамера HD 2Mp Tantos TSc-Ee2FN (2.8mm) | Характеристики: Двухмегапиксельная уличная купольная цветная HD видеокамера UVC (AHD/TVI/CVI/CVBS) с белой LED подсветкой ColorView Уличная купольная универсальная цветная HD видеокамера UVC (AHD, TVI, CVI, CVBS) с LED подсветкой белого цвета, двухмегапиксельная 1920х1080х25(30)к/с, 1/2.9” CMOS сенсор c прогрессивным сканированием 0.01 Люкс / 0 Люкс (с подсветкой), объектив 2.8 мм, белая LED подсветка до 20 метров, питание DC12В, материал корпуса метал и пластик, -40°С +60°С. Коаксиальное управление для доступа к меню и переключения режимов работы видеокамеры. | Товар под заказ | 122,31 | 130.47 | 139.79 | 174.73 |  |  | 30.0006
00-00010726 | Видеокамера HD 2Mp Tantos TSc-P1080pUVCv (2.8-12mm) | Характеристики: Двухмегапиксельная уличная цилиндрическая HD видеокамера UVC (AHD/TVI/CVI/CVBS) с вариофокальным объективом Уличная цилиндрическая универсальная HD видеокамера UVC (AHD, TVI, CVI, CVBS) с ИК подсветкой, двухмегапиксельная 1920х1080х25(30)к/с, 1/2.9” CMOS сенсор c прогрессивным сканированием 0.1 Люкс (день) / 0.01 Люкс (ночь) / 0 Люкс (с ИК подсветкой), механический ИК фильтр, вариофокальный объектив 2.8-12 мм, ИК подсветка до 50 метров, питание DC12В, материал корпуса метал, -40°С +60°С. Коаксиальное управление для доступа к меню и переключения режимов работы видеокамеры. | * | 211,55 | 225.65 | 241.77 | 302.21 |  |  | 29.999
00-00010789 | Видеокамера HD 2Mp Tantos TSc-P2FA (3.6mm) | Характеристики: личная цилиндрическая HD видеокамера 4в1 (AHD, TVI, CVI, CVBS) 2 МП с микрофоном Уличная цилиндрическая универсальная HD видеокамера UVC (AHD, TVI, CVI, CVBS) с ИК подсветкой, двухмегапиксельная 1920х1080х25(30)к/с, 1/2.9” CMOS сенсор c прогрессивным сканированием 0.1 Люкс (день) / 0.01 Люкс (ночь) / 0 Люкс (с ИК подсветкой), механический ИК фильтр, объектив 3.6 мм, ИК подсветка до 30 метров, встроенный микрофон (Аудио по коаксиалу, только в режиме TVI), питание DC12В, материал корпуса метал и пластик, -40°С +60°С. Коаксиальное управление для доступа к меню и переключения режимов работы видеокамеры. | Товар под заказ | 105,65 | 112.69 | 120.74 | 150.93 |  |  | 30.0007
00-00010355 | Видеокамера HD 2Mp Tantos TSc-P2HDf (2.8mm) | Характеристики: Уличная цилиндрическая универсальная HD видеокамера UVC (AHD, TVI, CVI, CVBS) с ИК подсветкой, двухмегапиксельная 1920х1080х25(30)к/с, 1/3” CMOS сенсор c прогрессивным сканированием 0.1 Люкс (день) / 0.01 Люкс (ночь) / 0 Люкс (с ИК подсветкой), механический ИК фильтр, объектив 2.8 мм, ИК подсветка до 20 метров, питание DC12В, материал корпуса пластик, -30°С +50°С. Коаксиальное управление для доступа к меню и переключения режимов работы видеокамеры. | ** | 60,2 | 64.21 | 68.8 | 86 |  |  | 30
00-00010356 | Видеокамера HD 2Mp Tantos TSc-Ve2HDf (2.8mm) | Характеристики: Уличная купольная универсальная HD видеокамера UVC (AHD, TVI, CVI, CVBS) с ИК подсветкой, двухмегапиксельная 1920х1080х25(30)к/с, 1/2.9” CMOS сенсор c прогрессивным сканированием 0.1 Люкс (день) / 0.01 Люкс (ночь) / 0 Люкс (с ИК подсветкой), механический ИК фильтр, объектив 2.8 мм, ИК подсветка до 30 метров, питание DC12В, материал корпуса метал и пластик, -40°С +60°С. Коаксиальное управление для доступа к меню и переключения режимов работы видеокамеры. | * | 100,62 | 107.33 | 114.99 | 143.74 |  |  | 29.9986
00-00010787 | Видеокамера HD 5Mp Tantos TSc-E5HDf (2.8mm) | Характеристики: Уличная купольная HD видеокамера 4в1 (AHD, TVI, CVI, CVBS) 5 МП с ИК-подсветкой Уличная купольная универсальная HD видеокамера UVC (AHD, TVI, CVI, CVBS) с ИК подсветкой, пятимегапиксельная, 1/2.7” CMOS сенсор c прогрессивным сканированием 0.1 Люкс (день) / 0.01 Люкс (ночь) / 0 Люкс (с ИК подсветкой), механический ИК фильтр, ИК подсветка до 30 метров, питание DC12В, материал корпуса метал и пластик, -40°С +60°С. Коаксиальное управление для доступа к меню и переключения режимов работы видеокамеры. | * | 119,16 | 127.11 | 136.19 | 170.24 |  |  | 30.0047
Видеокамеры IP Tantos
00-00010349 | Видеокамера IP 2Mp Tantos TSi-Beco25FP (2.8mm) | Характеристики: IP видеокамера антивандальная с ИК подсветкой, двухмегапиксельная 1920х1080х30к/с 1/2.9” CMOS сенсор c прогрессивным сканированием 0.1Люкс (день) / 0.01Люкс (ночь) / 0 Люкс (с ИК подсветкой), детектор движения, встроенная видеоаналитика, BLC, DWDR, DNR, Н.264+/H.265+, ROI, антитуман, e-mail, объектив 2.8мм, механический ИК фильтр, PoE, DC 12V, встроенный микрофон, герметичный разъем Ethernet, ИК подсветка до 30 м, -40+60˚C | ** | 171,74 | 183.19 | 196.28 | 245.35 |  |  | 30.002
00-00010792 | Видеокамера IP 2Mp Tantos TSi-Ee25FP (2.8mm) | Характеристики: IP видеокамера уличная антивандальная с ИК подсветкой, двухмегапиксельная TSi-Ee25FP - IP видеокамера уличная антивандальная двухмегапиксельная, 1920х1080, 30к/с, 1/2.8” SONY STARVIS сенсор, 0.006 Люкс (день) / 0 Люкс (с ИК подсветкой), встроенная видеоаналитика, BLC, DWDR, DNR, ROI, антитуман, Н.264+/H.265+, e-mail, объектив 2.8 мм, DC 12V, PoE, встроенный микрофон, microSD до 128Гб, герметичный разъем Ethernet, ИК подсветка до 30м, белая тревожная подсветка до 10м, -40+60˚C. | * | 254,3 | 271.25 | 290.63 | 363.29 |  |  | 30.0008
00-00010699 | Видеокамера IP 2Mp Tantos TSi-Ee25FPN ColorView (2.8mm) | Характеристики: ColorView IP видеокамера уличная антивандальная с LED подсветкой белого цвета, двухмегапиксельная, 1920х1080, 30к/с, 1/2.8” SONY STARVIS сенсор, 0.006 Люкс (день) / 0 Люкс (с LED подсветкой), встроенная видеоаналитика, BLC, DWDR, DNR, ROI, антитуман, Н.264+/H.265+, e-mail, объектив 2.8 мм, DC 12V, PoE, встроенный микрофон, microSD до 128Гб, герметичный разъем Ethernet, подсветка белого цвета до 30м, -40...+60˚C | * | 246,93 | 263.39 | 282.2 | 352.76 |  |  | 30.0006
00-00010692 | Видеокамера IP 2Mp Tantos TSi-Eeco25F (3.6mm) | Характеристики: IP видеокамера с ИК подсветкой, двухмегапиксельная 1920х1080х30к/с IP видеокамера с ИК подсветкой, двухмегапиксельная 1920х1080х30к/с 1/2.9” CMOS сенсор c прогрессивным сканированием 0.1Люкс (день) / 0.01Люкс (ночь) / 0 Люкс (с ИК подсветкой), детектор движения, BLC, DWDR, DNR, Н.264+/H.265+, ROI, антитуман, e-mail, механический ИК фильтр, DC 12V, ИК подсветка 30м, -0+50˚C | * | 141,31 | 150.73 | 161.5 | 201.87 |  |  | 29.9995
00-00010698 | Видеокамера IP 2Mp Tantos TSi-Eeco25FP (2.8mm) | Характеристики: IP видеокамера с ИК подсветкой, двухмегапиксельная 1920х1080х30к/с 1/2.9” CMOS сенсор c прогрессивным сканированием 0.1Люкс (день) / 0.01Люкс (ночь) / 0 Люкс (с ИК подсветкой), детектор движения, BLC, DWDR, DNR, Н.264+/H.265+, ROI, антитуман, e-mail, механический ИК фильтр, PoE (802.3af), DC 12V, ИК подсветка 30м, -0+50˚C | *** | 154,99 | 165.33 | 177.13 | 221.42 |  |  | 30.0018
00-00010347 | Видеокамера IP 2Mp Tantos TSi-P2FP (2.8mm) | Характеристики: IP видеокамера уличная цилиндрическая с ИК подсветкой, двухмегапиксельная 1920х1080х30к/с 1/3” CMOS сенсор c прогрессивным сканированием 0.01Люкс (день) / 0.001Люкс (ночь) / 0 Люкс (с ИК подсветкой), объектив 2.8 мм, детектор движения, встроенная видеоаналитика, BLC, DWDR, DNR, Н.264+/H.265+, антитуман, e-mail, механический ИК фильтр, PoE, DC 12V, ИК подсветка 30м, -40+60˚C | ** | 92,14 | 98.28 | 105.3 | 131.63 |  |  | 30.0008
00-00010510 | Видеокамера IP 2Mp Tantos TSi-Pe25FP (2.8mm) | Характеристики: IP видеокамера уличная цилиндрическая с ИК подсветкой, двухмегапиксельная, 1920х1080, 30к/с IP видеокамера уличная цилиндрическая с ИК подсветкой, двухмегапиксельная, 1920х1080, 30к/с, 1/2.8” SONY STARVIS сенсор 0.01 Люкс (день) / 0.001 Люкс (ночь) / 0 Люкс (с ИК подсветкой), встроенная видеоаналитика, BLC, DWDR, DNR, ROI, антитуман, Н.264+/H.265+, e-mail, объектив 2.8мм, механический ИК фильтр, DC 12V, PoE, встроенный микрофон, microSD до 128Гб, герметичный разъем Ethernet, адаптивная ИК подсветка 30м, -40+60˚C. | * | 270,07 | 288.08 | 308.66 | 385.82 |  |  | 30.001
00-00010511 | Видеокамера IP 2Mp Tantos TSi-Pe25FPN ColorView (2.8mm) | Характеристики: ColorView IP видеокамера уличная цилиндрическая с LED подсветкой белого цвета, двухмегапиксельная, 1920х1080, 30к/с, 1/2.8” SONY STARVIS сенсор, 0.006 Люкс (день) / 0 Люкс (с LED подсветкой), встроенная видеоаналитика, BLC, DWDR, DNR, ROI, антитуман, Н.264+/H.265+, e-mail, объектив 2.8 мм, DC 12V, PoE, встроенный микрофон, microSD до 128Гб, герметичный разъем Ethernet, подсветка белого цвета до 30м, -40...+60˚C | Товар под заказ | 274,45 | 292.74 | 313.65 | 392.07 |  |  | 29.9997
00-00010795 | Видеокамера IP 2Mp Tantos TSi-Pe25VP (2.8-12mm) | Характеристики: IP видеокамера уличная цилиндрическая с ИК подсветкой, двухмегапиксельная IP видеокамера уличная цилиндрическая с ИК подсветкой, двухмегапиксельная, 1920х1080, 30к/с, 1/2.8” SONY STARVIS сенсор 0.01 Люкс (день) / 0.001 Люкс (ночь) / 0 Люкс (с ИК подсветкой), встроенная видеоаналитика, BLC, WDR, DWDR, DNR, ROI, антитуман, Н.264/H.265, e-mail, механический ИК фильтр, DC 12V, PoE, герметичный разъем Ethernet, адаптивная ИК подсветка 50м, -40+50˚C. | Товар под заказ | 342,75 | 365.6 | 391.72 | 489.65 |  |  | 30.001
00-00010724 | Видеокамера IP 2Mp Tantos TSi-Peco25FP (2.8mm) | Характеристики: IP видеокамера уличная цилиндрическая с микрофоном, двухмегапиксельная 1920х1080х30к/с IP видеокамера уличная цилиндрическая с ИК подсветкой, двухмегапиксельная 1920х1080х30к/с 1/2.9” CMOS сенсор 0.1 Люкс (день) / 0.01Люкс (ночь) / 0 Люкс (с ИК подсветкой), детектор движения, встроенная видеоаналитика, BLC, DWDR, DNR, Н.264+/H.265+, ROI, антитуман, объектив 2.8мм, механический ИК фильтр, PoE, DC 12V, встроенный микрофон, герметичный разъем Ethernet, ИК подсветка до 30м, -40+60˚C | ** | 185,98 | 198.37 | 212.54 | 265.68 |  |  | 29.9985
00-00010521 | Видеокамера IP 2Mp Tantos TSi-Pn253VZ (2.8-12mm) | Характеристики: IP видеокамера уличная цилиндрическая с ИК подсветкой, 2-мегапиксельная IP видеокамера уличная цилиндрическая с ИК подсветкой, двухмегапиксельная, 1920 x 1080, 30к/с, 1/2.8” сенсор 0.005 Люкс (день) / 0.001 Люкс (ночь) / 0 Люкс (с ИК подсветкой), технология iQSense, встроенная видеоаналитика, BLC, WDR, DNR, ROI, антитуман, Н.264+/H.265+, моторизованный объектив 2.8-12мм, механический ИК фильтр, DC 12V, PoE, встроенный микрофон, аудио вход/выход, вход/выход тревоги, microSD до 256Гб, герметичный разъем Ethernet, адаптивная ИК подсветка до 70м с раздельной регулировкой подсветки ближней и дальней зоны, белая тревожная подсветка до 10м, -40+60˚C. | * | 702 | 748.8 | 802.29 | 1170 |  |  | 40
00-00010519 | Видеокамера IP 2Mp Tantos TSi-Pn254VZBR (2.7-13.5 mm) | Характеристики: IP-видеокамера уличная цилиндрическая с ИК подсветкой, двухмегапиксельная, 1920 x 1080, 1/2. 8” сенсор 0. 01 Люкс (день) / 0.005 Люкс (ночь) / 0 Люкс (с ИК подсветкой), Н.264+/H.265+/MJPEG, моторизованный объектив 2.7 -13.5 мм, управление диафрагмой (ручное и автоматическое), механический ИК фильтр, WDR, DNR, BLC, HLC, DC 12V, PoE, герметичный разъем Ethernet, вход/выход аудио, вход/ выход тревоги, microSD до 256Гб, кнопка сброса, адаптивная ИК подсветка до 70м, IP66/IP67, материал корпуса металл, -40+60˚C | Товар под заказ | 821,55 | 876.32 | 938.92 | 1173.64 |  |  | 29.9998
00-00010711 | Видеокамера IP 2Mp Tantos TSi-Ve25VPA (2.8-12mm) | Характеристики: IP видеокамера купольная антивандальная с ИК подсветкой 2-мегапиксельная, 1920 × 1080, Н.264+/H.265+, 1/2.8” SONY STARVIS сенсор 0.01 Люкс (день) / 0.001 Люкс (ночь) / 0 Люкс (с ИК подсветкой), встроенная видеоаналитика, BLC, HLC, DWDR, 3DNR, ROI, антитуман, вариофокальный объектив 2.8-12 мм, механический ИК фильтр, встроенный микрофон, microSD до 128Гб, DC 12V, PoE, герметичный разъем Ethernet, адаптивная ИК подсветка до 35м, -40+60˚C. | * | 395,78 | 422.16 | 452.32 | 565.4 |  |  | 30
00-00010725 | Видеокамера IP 2Mp Tantos TSi-Veco25FP (2.8mm) | Характеристики: TSi-Veco25FP - IP видеокамера антивандальная с ИК подсветкой, двухмегапиксельная 1920х1080х30к/с 1/2.9” CMOS сенсор c прогрессивным сканированием 0.1Люкс (день) / 0.01Люкс (ночь) / 0 Люкс (с ИК подсветкой), детектор движения, встроенная видеоаналитика, BLC, DWDR, DNR, Н.264+/H.265+, ROI, антитуман, e-mail, объектив 2.8мм, механический ИК фильтр, PoE, DC 12V, встроенный микрофон, , microSD до 128Гб, герметичный разъем Ethernet, ИК подсветка до 30 м, -40+60˚C TSi-Veco25FP - 2 мегапиксельная купольная антивандальная IP камера с микрофоном | * | 208,31 | 222.2 | 238.07 | 297.58 |  |  | 29.9987
00-00010803 | Видеокамера IP 2Mp Tantos TSi-Vn254VZBR (2.7-13.5mm) | Характеристики: Купольная IP камера Безопасный регион Тип № 4 (ВВН) IP-видеокамера уличная купольная с ИК подсветкой, двухмегапиксельная, 1920 x 1080, 1/2. 8” сенсор 0.01 Люкс (день) / 0.005 Люкс (ночь) / 0 Люкс (с ИК подсветкой), H.264+/H.265+/MJPEG, моторизованный объектив 2.7 -13.5 мм, управление диафрагмой (ручное и автоматическое), механический ИК фильтр, WDR, DNR, BLC, HLC, DC 12V, PoE , герметичный разъем Ethernet, микрофон, вход/выход аудио, вход/выход тревоги, microSD до 256Гб, кнопка сброса, адаптивная ИК подсветка до 50м, IP66/IP67, IK10, материал корпуса металл, -40+ 60˚C | Товар под заказ | 708,72 | 755.97 | 809.97 | 1012.46 |  |  | 30.0002
00-00010697 | Видеокамера IP 4Mp Tantos TSi-Beco45FP (2.8mm) | Характеристики: P видеокамера уличная купольная с ИК подсветкой, 4-х мегапиксельная, 2688x1520, 30к/с, 1/2.7” CMOS сенсор 0.01 Люкс (день) / 0.001 Люкс (ночь) / 0 Люкс (с ИК подсветкой), встроенная видеоаналитика, BLC, HLC, WDR, DNR, ROI, антитуман, Н.264+/H.265+, RTMP, механический ИК фильтр, DC 12V, PoE, встроенный микрофон, герметичный разъем Ethernet, адаптивная ИК подсветка 30м, белая тревожная подсветка до 10м, -40+60˚C. | ** | 232,68 | 248.19 | 265.92 | 332.4 |  |  | 30
00-00010723 | Видеокамера IP 4Mp Tantos TSi-E4FP (2.8 mm) | Характеристики: IP видеокамера уличная купольная с ИК подсветкой, четырехмегапиксельная 2560х1440х20к/с 1/3” CMOS сенсор c прогрессивным сканированием 0.01 Люкс (день) / 0.001 Люкс (ночь) / 0 Люкс (с ИК подсветкой), объектив 2.8 мм, аудио вход/выход (поддержка фантомного питания 12В для микрофона при питании по PoE), детектор движения, BLC, DWDR, DNR, Н.264/H.265, ROI, антитуман, e-mail, механический ИК фильтр, PoE, DC 12V, ИК подсветка 30м, -40+60˚C | * | 187,64 | 200.15 | 214.45 | 312.74 |  |  | 40.0013
00-00010348 | Видеокамера IP 4Mp Tantos TSi-P4FP (2.8 mm) | Характеристики: IP видеокамера уличная цилиндрическая с ИК подсветкой, четырехмегапиксельная 2560х1440х20к/с 1/3” CMOS сенсор c прогрессивным сканированием 0.01 Люкс (день) / 0.001 Люкс (ночь) / 0 Люкс (с ИК подсветкой), объектив 2.8 мм, аудио вход/выход (поддержка фантомного питания 12В для микрофона при питании по PoE), детектор движения, BLC, DWDR, DNR, Н.264/H.265, ROI, антитуман, e-mail, механический ИК фильтр, PoE, DC 12V, ИК подсветка 30м, -40+60˚C | ** | 204,43 | 218.05 | 233.63 | 340.71 |  |  | 39.9988
00-00010505 | Видеокамера IP 4Mp Tantos TSi-Peco45FP (2.8mm) | Характеристики: IIP видеокамера уличная цилиндрическая с ИК подсветкой, четырехмегапиксельная со встроенным микрофоном IP видеокамера уличная цилиндрическая с ИК подсветкой, 4-х мегапиксельная, 2688x1520, 30к/с 1/2.7” CMOS сенсор 0.01 Люкс (день) / 0.001 Люкс (ночь) / 0 Люкс (с ИК подсветкой), встроенная видеоаналитика, BLC, HLC, WDR, DNR, ROI, антитуман, Н.264+/H.265+, RTMP, механический ИК фильтр, DC 12V, PoE, встроенный микрофон, герметичный разъем Ethernet, адаптивная ИК подсветка до 30м, -40+60˚C. | * | 232,68 | 248.19 | 265.92 | 332.4 |  |  | 30
00-00010460 | Видеокамера IP 4Mp Tantos TSi-Veco45FP (2.8mm) | Характеристики: IP видеокамера уличная антивандальная с ИК подсветкой, 4-х мегапиксельная, 2688x1520, 30к/с, 1/2.7” CMOS сенсор 0.01 Люкс (день) / 0.001 Люкс (ночь) / 0 Люкс (с ИК подсветкой), встроенная видеоаналитика, BLC, HLC, WDR, DNR, ROI, антитуман, Н.264+/H.265+, RTMP, механический ИК фильтр, DC 12V, PoE, встроенный микрофон, microSD до 128Гб, герметичный разъем Ethernet, адаптивная ИК подсветка 30м, -40+60˚C | * | 272,51 | 290.67 | 311.44 | 389.3 |  |  | 30
00-00010994 | Видеокамера IP 5Mp Tantos TSi-Beco55FP (2.8mm) | Характеристики: IP видеокамера уличная купольная с умной двойной подсветкой, пятимегапиксельная 2960х1664х20к/с 1/2.7” CMOS сенсор c прогрессивным сканированием 0.006 Люкс (день) / 0.001 Люкс (ночь) / 0 Люкс (с подсветкой), объектив 2.8 мм, детектор движения, встроенная видеоаналитика, BLC, HLC, DWDR, DNR, Н.264+/H.265+, антитуман, e-mail, механический ИК фильтр, DC 12V, PoE, встроенный микрофон, герметичный разъем Ethernet, двойная подсветка (адаптивная ИК подсветка до 30м, белая управляемая подсветка до 30м), -40+60˚C | ** | 161,42 | 172.19 | 184.49 | 230.61 |  |  | 30.003
00-00010454 | Видеокамера IP 5Mp Tantos TSi-Dn535F (2.8mm) | Характеристики: IP видеокамера купольная антивандальная с ИК подсветкой, пятимегапиксельная, 2592x1944х25к/с, 1/2.8” SONY STARVIS IMX335 сенсор, 0.01 Люкс (день) / 0.001 Люкс (ночь) / 0 Люкс (с ИК подсветкой), детектор движения, детектор лиц, встроенная видеоаналитика 13 детекторов, BLC, WDR, DWDR, 3DNR, накопление заряда, Н.265+/H.264+, ROI, антитуман, NAS, FTP, e-mail, объектив 2.8мм, механический ИК фильтр, встроенный микрофон, вход/выход звука, вход/выход тревоги, microSD до 128Гб, DC 12V, PoE, герметичный разъем Ethernet, адаптивная ИК подсветка 10м, IP66, -40+60˚C. | Товар под заказ | 529,61 | 564.92 | 605.27 | 756.59 |  |  | 30.0004
00-00010455 | Видеокамера IP 5Mp Tantos TSi-Ee50FP (2.8mm) | Характеристики: IP видеокамера уличная антивандальная с ИК подсветкой, пятимегапиксельная, 2880 x 1620, 30к/с IP видеокамера уличная антивандальная с ИК подсветкой, пятимегапиксельная, 2880 x 1620, 30к/с, 1/2.7” CMOS сенсор 0.006 Люкс (день) / 0.001 Люкс (ночь) / 0 Люкс (с ИК подсветкой), встроенная видеоаналитика, BLC, WDR, DNR, ROI, антитуман, Н.264+/H.265+, RTMP, механический ИК фильтр, DC 12V, PoE, встроенный микрофон, microSD до 128Гб, герметичный разъем Ethernet, адаптивная ИК подсветка 30м, белая тревожная подсветка до 10м, -40+60˚C. | * | 316,1 | 337.17 | 361.25 | 451.57 |  |  | 29.9998
00-00010734 | Видеокамера IP 5Mp Tantos TSi-Ee50FPN ColorView (2.8mm) | Характеристики: IP видеокамера уличная купольная с LED подсветкой белого цвета, пятимегапиксельная IP видеокамера уличная антивандальная с LED подсветкой белого цвета, пятимегапиксельная, 2880 x 1620, 25 к/с, 1/2.7” CMOS сенсор, 0.003 Люкс (день) / 0 Люкс (с LED подсветкой), встроенная видеоаналитика, BLC, WDR, DWDR, DNR, ROI, антитуман, Н.264+/H.265+, e-mail, объектив 2.8 мм, DC 12V, PoE, встроенный микрофон, microSD до 128Гб, герметичный разъем Ethernet, подсветка белого цвета до 30м, -40+60˚C | * | 354,75 | 378.4 | 405.43 | 506.78 |  |  | 29.9992
00-00011319 | Видеокамера IP 5Mp Tantos TSi-P5FP (2.8mm) | Характеристики: IP видеокамера уличная цилиндрическая с умной двойной подсветкой, пятимегапиксельная 2960х1664х20к/с 1/2.7” CMOS сенсор c прогрессивным сканированием 0.006 Люкс (день) / 0.001 Люкс (ночь) / 0 Люкс (с подсветкой), объектив 2.8 мм, детектор движения, встроенная видеоаналитика, BLC, HLC, DWDR, DNR, Н.264+/H.265+, антитуман, e-mail, механический ИК фильтр, DC 12V, PoE, встроенный микрофон, герметичный разъем Ethernet, двойная подсветка (адаптивная ИК подсветка до 30м, белая управляемая подсветка до 30м), -40+60˚C | ** | 152,46 | 162.62 | 174.24 | 217.8 |  |  | 30
00-00010456 | Видеокамера IP 5Mp Tantos TSi-Pe50FP (2.8mm) | Характеристики: IP видеокамера уличная цилиндрическая с ИК подсветкой, пятимегапиксельная, 2880 x 1620, 30к/с, 1/2.7” CMOS сенсор 0.006 Люкс (день) / 0.001 Люкс (ночь) / 0 Люкс (с ИК подсветкой), встроенная видеоаналитика, BLC, WDR, DNR, ROI, антитуман, Н.264+/H.265+, RTMP, объектив 2.8мм, механический ИК фильтр, DC 12V, PoE, встроенный микрофон, microSD до 128Гб, герметичный разъем Ethernet, адаптивная ИК подсветка 30м, белая тревожная подсветка до 10м, -40+60˚C. | * | 312,34 | 333.16 | 356.95 | 446.19 |  |  | 29.9984
00-00010506 | Видеокамера IP 5Mp Tantos TSi-Pe50VP (2.7-13.5mm) | Характеристики: IP видеокамера уличная цилиндрическая с ИК подсветкой, пятимегапиксельная IP видеокамера уличная цилиндрическая с ИК подсветкой, пятимегапиксельная, 2880 x 1620, 1/2.7” CMOS сенсор 0.006 Люкс (день) / 0.001 Люкс (ночь) / 0 Люкс (с ИК подсветкой), встроенная видеоаналитика, BLC, HLC, WDR, DNR, ROI, антитуман, Н.264+/H.265+, RTMP, моторизованный объектив 2.7-13.5мм, механический ИК фильтр, DC 12V, PoE, встроенный микрофон, microSD до 128Гб, герметичный разъем Ethernet, адаптивная ИК подсветка 50м, белая подсветка до 10м, -40+60˚C. | * | 457 | 487.47 | 522.29 | 652.86 |  |  | 30.0003
00-00010993 | Видеокамера IP 5Mp Tantos TSi-Peco55FP (2.8mm) | Характеристики: IP видеокамера уличная цилиндрическая с умной двойной подсветкой, пятимегапиксельная 2960х1664х20к/с 1/2.7” CMOS сенсор c прогрессивным сканированием 0.006 Люкс (день) / 0.001 Люкс (ночь) / 0 Люкс (с подсветкой), объектив 2.8 мм, детектор движения, встроенная видеоаналитика, BLC, HLC, DWDR, DNR, Н.264+/H.265+, антитуман, e-mail, механический ИК фильтр, DC 12V, PoE, встроенный микрофон, герметичный разъем Ethernet, двойная подсветка (адаптивная ИК подсветка до 30м, белая управляемая подсветка до 30м), -40+60˚C | ** | 152,46 | 162.62 | 174.24 | 217.8 |  |  | 30
00-00010459 | Видеокамера IP 5Mp Tantos TSi-Ve50VPA | Характеристики: Видеокамера купольная антивандальная с ИК подсветкой 5-мегапиксельная, 2592 × 1944, 15 к/с, Н.264+/H.265+, 1/2.8” SONY STARVIS сенсор 0.01 Люкс (день) / 0.001 Люкс (ночь) / 0 Люкс (с ИК подсветкой), встроенная видеоаналитика, BLC, HLC, WDR, DWDR, 3DNR, ROI, антитуман, e-mail, вариофокальный объектив 2.8-12 мм, механический ИК фильтр, вход/выход звука (поддержка фантомного питания 12В для микрофона при питании по PoE) DC 12V, PoE, герметичный разъем Ethernet, адаптивная ИК подсветка до 35м, -40+50˚C. | * | 504,23 | 537.84 | 576.26 | 720.32 |  |  | 29.9992
00-00011037 | Видеокамера IP 6Mp Tantos TSi-Pn655VZ (2.7-13.5mm) | Характеристики: Уличная высокоскоростная цилиндрическая IP-камера с ИК-подсветкой. Высокое разрешение 6MP (до 3200x1800) и высокая частота кадров (до 90 к/с при 1080p). Широкий набор функций видеоаналитики, включая детекцию людей, транспорта, лиц, пересечения линии и др. Адаптивная ИК-подсветка до 70м и белая тревожная подсветка до 10м. Ключевые особенности: Высокое разрешение 6MP и частота кадров. Расширенная видеоаналитика. Адаптивная ИК-подсветка до 70м + тревожная белая подсветка. Широкий динамический диапазон (WDR 120дБ). Всепогодный корпус для уличной установки. Характеристики: Сенсор: 1/2.8”, 0.005 Люкс (день) / 0.001 Люкс (ночь) / 0 Люкс (ИК) Объектив: Моторизованный 2.7-13.5мм (108…34˚ гор.) Разрешение: До 3200 x 1800 Кодирование: H.264+/H.265+ ИК-подсветка: до 70м (адаптивная) Белая подсветка: до 10м (тревожная) Аудио: Встроенный микрофон, вход/выход Карта памяти: Micro SD до 256Гб Рабочая температура: -40°C ~ +60°C Корпус: Металл, IP67 | * | 779 | 830.93 | 890.29 | 1298.33 |  |  | 39.9998
00-00010793 | Видеокамера IP 8Mp Tantos TSi-Ee85FD (2.8mm) | Характеристики: IP видеокамера уличная купольная, 8-мегапиксельная (4К), умная двойная подсветка, тревожная подсветка (красный+синий стробоскоп), встроенный динамик и микрофон. Активная Защита Активная защита, IP видеокамера уличная купольная восьмимегапиксельная, со встроенным динамиком и красно-синим стробоскопом, умная двойная подсветка, 3840 x 2160, 1/2.7” CMOS сенсор 0.006 Люкс (день) / 0.001 Люкс (ночь) / 0 Люкс (с подсветкой), встроенная видеоаналитика, BLC, WDR, DNR, ROI, антитуман, Н.264+/H.265+, FTP, e-mail, объектив 2.8мм, механический ИК фильтр, DC 12V, PoE, встроенный микрофон, microSD до 256Гб, герметичный разъем Ethernet, умная двойная подсветка, адаптивная ИК подсветка до 30м, белая подсветка до 30м, -40+60˚C. | Товар под заказ | 501,13 | 534.54 | 572.72 | 715.91 |  |  | 30.001
00-00010457 | Видеокамера IP 8Mp Tantos TSi-Pe85FD (2.8mm) | Характеристики: Активная Защита (Active Guard), IP видеокамера уличная цилиндрическая восьмимегапиксельная, со встроенной сиреной и красно-синим стробоскопом, с ИК и белой подсветкой, 3840 x 2160, 1/2.7” CMOS сенсор 0.006 Люкс (день) / 0.001 Люкс (ночь) / 0 Люкс (с ИК подсветкой), технология iQSense, встроенная видеоаналитика, BLC, WDR, DNR, ROI, антитуман, Н.264+/H.265+, FTP, e-mail, объектив 2.8мм, механический ИК фильтр, DC 12V, PoE, встроенный микрофон, microSD до 128Гб, герметичный разъем Ethernet, адаптивная ИК подсветка до 30м, белая подсветка до 20м, -40+60˚C | * | 475,41 | 507.11 | 543.33 | 679.16 |  |  | 30.0003
00-00010706 | Видеокамера IP 8Mp Tantos TSi-Pn853F (2.8mm) | Характеристики: IP видеокамера уличная цилиндрическая с ИК подсветкой, восьмимегапиксельная, 3840 x 2160, 30к/с, 1/2.8” сенсор 0.005 Люкс (день) / 0.001 Люкс (ночь) / 0 Люкс (с ИК подсветкой), технология iQSense, встроенная видеоаналитика, BLC, WDR, DNR, ROI, антитуман, Н.264+/H.265+, e-mail, объектив 2.8мм, механический ИК фильтр, DC 12V, PoE, встроенный микрофон, microSD до 256Гб, герметичный разъем Ethernet, адаптивная ИК подсветка до 40м, белая тревожная подсветка до 10м, -40+60˚C. | * | 619 | 660.27 | 707.43 | 1031.67 |  |  | 40.0002
Видеорегистраторы HD Tantos
00-00010809 | Видеорегистратор HD (UVR) 4 каналов Tantos TSr-UV0416 | Характеристики: TSr-UV0416 - 4-х канальный мультиформатный видеорегистратор (4 HD +2 IP камеры), до 4 каналов звука (аудио по коаксиалу) Мультиформатный AHD/TVI/CVI/CVBS 4-х канальный H.265+/H.264+ видеорегистратор 2 камеры 2МП AHD/TVI/CVI + 2 дополнительных канала IP (1080Р). Запись: 4 камеры 1080N (960х1080) 25к/с или 4 камеры 1080N (960х1080) 12к/с + 2 дополнительных канала IP (1080Р) 25к/с. Поддержка облачного сервиса vms2.tantos.pro (web, iPhone, Android). Одновременный просмотр, запись и работа с архивом. HDD до 8Тб. 2 порта USB 2.0, 100Mb Ethernet, HDMI (1920×1080) /VGA (1920×1080)/ аналоговый видеовыход BNC CVBS(704x576), 1 вход / 1 выход звука RCA,4 канала аудио по коаксиалу (AoC) – только для TVI камер. БП, мышь в комплекте. Запись непрерывная, по расписанию, вручную, по тревожным событиям, по событиям видеоаналитики. Подключение сторонних IP камер по ONVIF и RTSP. | Товар под заказ | 203,18 | 216.72 | 232.2 | 290.25 |  |  | 29.9983
00-00010837 | Видеорегистратор HD 16 каналов Tantos TSr-UV1616 | Характеристики: TSr-UV1616 Eco (версия 2021г) - Мультиформатный AHD/TVI/CVI/CVBS16-ти канальный H.265+/H.264+ видеорегистратор. Запись: 16 камер 1080N AHD/TVI/CVI 12 к/с; 16 IP камер 1080P 25к/с; 16 камер 960H/D1/CIF 25к/c. Поддержка облачного сервиса vms2.tantos.pro (IE, iPhone, iPad, Android). Одновременный просмотр, запись и работа с архивом. 1 SATA HDD до 12Тб. 2 порта USB 2.0, 100Mb Ethernet, HDMI (1920×1080) /VGA (1920×1080), 1 вход / 1 выход звука RCA, 16 каналов аудио по коаксиалу (AoC) – только для TVI камер. БП, мышь в комплекте. Синхронизация с FTP, Dropbox. Запись непрерывная, по расписанию, вручную, по тревожным событиям, по событиям видеоаналитики. Подключение сторонних IP камер по ONVIF и RTSP. | * | 428,75 | 457.33 | 490 | 612.5 |  |  | 30
00-00010838 | Видеорегистратор HD 16 каналов Tantos TSr-UV1622 | Характеристики: TSr-UV1622 Eco (версия 2021г) - 16 канальный мультиформатный видеорегистратор (16 HD +2 IP камеры), до 16 каналов звука (аудио по коаксиалу), облачный сервис vms2.tantos.pro Мультиформатный AHD/TVI/CVI/CVBS 16-ти канальный H.265+/H.264+ видеорегистратор + 2 дополнительных канала IP (1080Р) 25к/с. Запись: 16 камер 1080N AHD/TVI/CVI 12 к/с + 2 дополнительных канала IP (1080Р) 25к/с; 18 IP камер 1080P 25к/с; 16 камер 960H/D1/CIF 25к/с + 2 дополнительных канала IP (1080Р) 25к/с. Поддержка облачного сервиса vms2.tantos.pro (IE, iPhone, iPad, Android). Одновременный просмотр, запись и работа с архивом. 2 SATA HDD до 12Тб каждый. 2 порта USB 2.0, 100Mb Ethernet, HDMI (1920×1080) /VGA (1920×1080) / BNC (704x576), 4 входа / 1 выход звука RCA, 16 каналов аудио по коаксиалу (AoC) – только для TVI камер. БП, мышь в комплекте. Синхронизация с FTP, Dropbox. Запись непрерывная, по расписанию, вручную, по тревожным событиям, по событиям видеоаналитики. Подключение сторонних IP камер по ONVIF и RTSP. | * | 583,22 | 622.1 | 666.54 | 833.17 |  |  | 29.9999
00-00010839 | Видеорегистратор HD 16 каналов Tantos TSr-UV1625 | Характеристики: 16-ти канальный мультиформатный видеорегистратор (16 HD + 4 IP камеры), до 16 каналов звука (аудио по коаксиалу), облачный сервис vms2.tantos.pro с поддержкой камер до 5 МП. Мультиформатный AHD/TVI/CVI/CVBS 16-ти канальный H.265+/H.264+ видеорегистратор + 4 дополнительных канала IP (1080Р) или 20 каналов IP с поддержкой камер до 5 МП. Запись: 16 камер 5МП Lite AHD/TVI (4 МП Lite CVI) 12к/с + 4 дополнительных канала IP (1080Р) 25к/с; 16 камер 4МП Lite/1080P 15к/с + 4 дополнительных канала IP (1080Р) 25к/с; 16 камер 1080N/720P/960H/D1/CIF 25к/с + 4 дополнительных канала IP (1080Р) 25к/с. Воспроизведение архива по 16 каналов. Поддержка облачного сервиса vms2.tantos.pro (IE, iPhone, iPad, Android). Одновременный просмотр, запись и работа с архивом. 2 SATA HDD по 12Тб каждый. 2 порта USB 2.0, порт RS-485, 1000Mb Ethernet, HDMI 4K(3840×2160) /VGA (1920×1080) / BNC (704x576), 4 входа / 1 выход звука RCA, 16 каналов аудио по коаксиалу (AoC) – только для TVI камер, 4 входа/ 1 выход тревоги, аналоговый видеовыход BNC C | * | 825,31 | 880.33 | 943.21 | 1179.01 |  |  | 29.9997
00-00010901 | Видеорегистратор HD 4 канала Tantos TSr-UV0418 | Характеристики: Мультиформатный AHD/TVI/CVI 4-х канальный H.265+ / H.264+ видеорегистратор + 2 дополнительных канала IP (1080Р). Запись: 4 камеры 1080N (960х1080)/ 720P (1280х720) 25к/с или 4 камеры 1080N (960х1080)/ 720P (1280х720) 15к/с + 2 IP камеры 1080P 25 к/с или 6 IP камер 1080P 25 к/с. Поддержка облачного сервиса vms2.tantos.pro (IE, iPhone, Android). Одновременный просмотр, запись и работа с архивом. HDD до 8Тб. 2 порта USB 2.0, 100Mb Ethernet, HDMI (1920×1080) /VGA (1920×1080, 1 вход / 1 выход звука RCA, 4 канала аудио по коаксиалу (AoC) – только для TVI камер. БП, мышь в комплекте. Синхронизация с FTP, Dropbox. Запись непрерывная, по расписанию, вручную, по тревожным событиям, по событиям видеоаналитики. Подключение сторонних IP камер по ONVIF и RTSP. | * | 197,03 | 210.17 | 225.18 | 281.48 |  |  | 30.0021
00-00010735 | Видеорегистратор HD 4 каналов Tantos TSr-UV0417 | Характеристики: Мультиформатный AHD/TVI/CVI/CVBS 4-х канальный H.265+/H.264+ видеорегистратор 4 камеры 5МП AHD/TVI (4 МП CVI) + 2 дополнительных IP камеры 5МП Мультиформатный AHD/TVI/CVI/CVBS 4-х канальный H.265+/H.264+ видеорегистратор 4 камеры 5МП AHD/TVI (4 МП CVI) + 2 дополнительных IP камеры 5МП или 6 каналов IP с поддержкой камер до 5 МП. Поддержка облачного сервиса vms2.tantos.pro (web, iPhone, Android). Одновременный просмотр, запись и работа с архивом. HDD до 8Тб. 2 порта USB 2.0, порт RS-485, 100Mb Ethernet, HDMI/VGA (1920×1080) / аналоговый видеовыход BNC CVBS (704x576), 4 входа / 1 выход звука RCA, 4 канала аудио по коаксиалу (AoC) – только для TVI камер. БП, мышь в комплекте. Запись непрерывная, по расписанию, вручную, по тревожным событиям, по событиям видеоаналитики. Подключение сторонних IP камер по ONVIF и RTSP. | * | 242,01 | 258.15 | 276.59 | 345.74 |  |  | 30.0023
00-00010727 | Видеорегистратор HD 8 каналов Tantos TSr-UV0817 | Характеристики: Мультиформатный AHD/TVI/CVI/CVBS 8-ми канальный H.265+/H.264+ видеорегистратор 8 камер 5МП AHD/TVI (4 МП CVI) + 2 дополнительных IP камеры 5МП Мультиформатный AHD/TVI/CVI/CVBS 8-ми канальный H.265+/H.264+ видеорегистратор 8 камер 5МП AHD/TVI (4 МП CVI) + 2 дополнительных IP камеры 5МП или 10 каналов IP с поддержкой камер до 5 МП. Поддержка облачного сервиса vms2.tantos.pro (web, iPhone, Android). Одновременный просмотр, запись и работа с архивом. HDD до 12Тб. 2 порта USB 2.0, порт RS-485, 100Mb Ethernet, HDMI (3840х2160) /VGA (1920×1080) / аналоговый видеовыход BNC CVBS (704x576), 4 входа / 1 выход звука RCA, 8 каналов аудио по коаксиалу (AoC) – только для TVI камер. БП, мышь в комплекте. Запись непрерывная, по расписанию, вручную, по тревожным событиям, по событиям видеоаналитики. Подключение сторонних IP камер по ONVIF и RTSP. | * | 364,86 | 389.19 | 416.99 | 521.24 |  |  | 30.0015
00-00011357 | Видеорегистратор HD 8 каналов Tantos TSr-UV0818 | Характеристики: Мультиформатный AHD/TVI/CVI8-ми канальный H.265+ / H.264+ видеорегистратор или 8 каналов IP с поддержкой камер до 2 МП. Запись: 8 камер 1080N AHD/TVI/CVI 15к/с или 8 камер 720P (1280х720) 15к/с; 8 IP камер 1080P 25к/с. Поддержка облачного сервиса vms2.tantos.pro (IE, iPhone, Android). Одновременный просмотр, запись и работа с архивом. HDD до 8Тб. 2 порта USB 2.0, 100Mb Ethernet, HDMI (1920×1080) /VGA (1920×1080), 1 вход / 1 выход звука RCA, 8 каналов аудио по коаксиалу (AoC) – только для TVI камер. БП, мышь в комплекте. Синхронизация с FTP, Dropbox. Запись непрерывная, по расписанию, вручную, по тревожным событиям, по событиям видеоаналитики. Подключение сторонних IP камер по ONVIF и RTSP. | * | 288,38 | 307.6 | 329.57 | 411.97 |  |  | 29.9998
00-00010353 | Видеорегистратор HD 8 каналов Tantos TSr-UV0818 Eco | Характеристики: Мультиформатный AHD/TVI/CVI8-ми канальный H.265+ / H.264+ видеорегистратор или 8 каналов IP с поддержкой камер до 2 МП. Запись: 8 камер 1080N AHD/TVI/CVI 15к/с или 8 камер 720P (1280х720) 15к/с; 8 IP камер 1080P 25к/с. Поддержка облачного сервиса vms2.tantos.pro (IE, iPhone, Android). Одновременный просмотр, запись и работа с архивом. HDD до 8Тб. 2 порта USB 2.0, 100Mb Ethernet, HDMI (1920×1080) /VGA (1920×1080), 1 вход / 1 выход звука RCA, 8 каналов аудио по коаксиалу (AoC) – только для TVI камер. БП, мышь в комплекте. Синхронизация с FTP, Dropbox. Запись непрерывная, по расписанию, вручную, по тревожным событиям, по событиям видеоаналитики. Подключение сторонних IP камер по ONVIF и RTSP. | Товар под заказ | 288,38 | 307.61 | 329.58 | 411.97 |  |  | 29.9998
00-00011303 | Видеорегистратор HD 8 каналов Tantos TSr-UV0819 | Характеристики: Мультиформатный AHD/TVI/CVI/CVBS 8-ми канальный H.265+/H.264+ видеорегистратор 8 камер 2МП AHD/TVI/CVI + 2 дополнительных IP камеры 2МП. Мультиформатный AHD/TVI/CVI/CVBS 8-ми канальный H.265+/H.264+ видеорегистратор 8 камер 2МП AHD/TVI/CVI + 2 дополнительных IP камеры 2МП. Поддержка облачного сервиса vms2.tantos.pro (web, iPhone, Android). Одновременный просмотр, запись и работа с архивом. HDD до 8Тб. 2 порта USB 2.0, 100Mb Ethernet, HDMI/VGA (1920×1080) / аналоговый видеовыход BNC CVBS (704x576), 1 вход / 1 выход звука RCA, 8 каналов аудио по коаксиалу (AoC) – только для TVI камер. БП, мышь в комплекте. Запись непрерывная, по расписанию, вручную, по тревожным событиям, по событиям видеоаналитики. Подключение сторонних IP камер по ONVIF и RTSP. | * | 273,98 | 292.25 | 313.12 | 391.4 |  |  | 30
Видеорегистраторы IP Tantos
00-00010461 | Видеорегистратор IP 32 канала Tantos TSr-NV32251 | Характеристики: Сетевой 32 канальный H.265/H.264 регистратор для IP камер Сетевой 32 канальный H.265+/H.264+ регистратор для IP камер. Подключение и отображение до 32 камер 12-мегапиксельных. Воспроизведение архива по 16 каналов для 2-х мегапиксельных камер, по 13 каналов для 3-х мегапиксельных камер, по 10 каналов для 4-х мегапиксельных камер, по 8 каналов для 5-и мегапиксельных камер, по 5 каналов для 8-и мегапиксельных камер, по 2 канала для 12-и мегапиксельных камер. Поддержка облачного сервиса vms2.tantos.pro (web, iPhone, iPad, Android). Одновременный просмотр, запись и работа с архивом. До 2-х HDD по 14Тб каждый. Порт USB 2.0, порт USB 3.0, 1000Mb Ethernet, независимые видеовыходы HDMI (3840×2160) / VGA (1920×1080), 8 входов / 1 выход тревоги, вход/выход звука RCA. БП, ИК пульт, мышь в комплекте. Поддержка ANR, синхронизация с FTP. Запись непрерывная, по расписанию, вручную, по тревожным событиям, по событиям видеоаналитики. Подключение сторонних IP камер по ONVIF и RTSP. Установка в стойку 19” | * | 1 148,38 | 1224.94 | 1312.44 | 1640.55 |  |  | 30.0003
00-00010768 | Видеорегистратор IP 64 канала Tantos TSr-NV64851 | Характеристики: Сетевой 64 канальный H.265/H.264 регистратор для IP камер. Сетевой 64 канальный H.265+/H.264+ регистратор для IP камер. Подключение и отображение 64 IP камер разрешением до 12 мегапикселей. Воспроизведение архива по 16 каналов для 2-х и 3-х мегапиксельных камер, по 12 каналов для 4-х мегапиксельных камер, по 9 каналов для 5-и мегапиксельных камер, по 6 каналов для 8-и мегапиксельных камер, по 4 канала для 12-и мегапиксельных камер. Поддержка облачного сервиса vms2.tantos.pro (web, iPhone, Android). Одновременный просмотр, запись и работа с архивом. До 8 HDD по 8Тб каждый. Два порта 1000Mb Ethernet, 2 независимых HDMI (3840×2160) / 1хVGA (1920×1080), eSATA, 16 входов / 4 выхода тревоги, 2хRS-485, вход/ 2 выхода звука RCA. ИК пульт, мышь в комплекте.. Синхронизация с FTP. Запись непрерывная, по расписанию, вручную, по тревожным событиям, по событиям видеоаналитики. Подключение сторонних IP камер по ONVIF и RTSP. Установка в стойку 19” | * | 2 468,06 | 2632.59 | 2820.64 | 3525.8 |  |  | 30
00-00010696 | Видеорегистратор IP 16 каналов Tantos TSr-NV16252 | Характеристики: Сетевой 16 канальный H.265+/H.264+ видеорегистратор для IP камер. Подключение и отображение до 16 камер 8-мегапиксельных. Воспроизведение архива по 4 канала для 2- мегапиксельных камер, по 3 канала для 3-мегапиксельных камер, по 2 канала для 4 и 5 -мегапиксельных камер, по 1 каналу для 8-мегапиксельных камер. Поддержка облачного сервиса vms2.tantos.pro (web, iPhone, iPad, Android). Одновременный просмотр, запись и работа с архивом. До 2-х HDD по 14Тб каждый. Порт USB 2.0, порт USB 3.0, 1000Mb Ethernet, HDMI 4K (3840×2160) /VGA (1920×1080), 4 входа/ 1 выход тревоги, выход звука RCA. БП, мышь в комплекте. Поддержка ANR, синхронизация с FTP. Запись непрерывная, по расписанию, вручную, по тревожным событиям, по событиям видеоаналитики. Подключение сторонних IP камер по ONVIF и RTSP. Установка в стойку 19” | * | 504,91 | 538.57 | 577.04 | 721.31 |  |  | 30.001
00-00010342 | Видеорегистратор IP 16 каналов Tantos TSr-NV16254 | Характеристики: Сетевой 16 канальный H.265+/H.264+ видеорегистратор для IP камер. Подключение и отображение до 16 камер 8-мегапиксельных. Воспроизведение архива по 4 канала для 2- мегапиксельных камер, по 3 канала для 3-мегапиксельных камер, по 2 канала для 4 и 5 -мегапиксельных камер, по 1 каналу для 8-мегапиксельных камер. Поддержка облачного сервиса vms2.tantos.pro (web, iPhone, iPad, Android). Одновременный просмотр, запись и работа с архивом. До 2-х HDD по 14Тб каждый. Порт USB 2.0, порт USB 3.0, 1000Mb Ethernet, HDMI 4K (3840×2160) /VGA (1920×1080), 4 входа/ 1 выход тревоги, выход звука RCA. БП, мышь в комплекте. Поддержка ANR, синхронизация с FTP. Запись непрерывная, по расписанию, вручную, по тревожным событиям, по событиям видеоаналитики. Подключение сторонних IP камер по ONVIF и RTSP. | * | 488,97 | 521.57 | 558.82 | 698.53 |  |  | 30.0001
00-00010708 | Видеорегистратор IP 16 каналов Tantos TSr-NV16255P | Характеристики: Сетевой 16 канальный H.265+/H.264+ регистратор для IP камер со встроенным 16 портовым PoE коммутатором. Сетевой 16 канальный H.265+/H.264+ видеорегистратор со встроенным 16 портовым PoE коммутатором. Подключение и отображение до 16 камер 12-мегапиксельных. Поддержка облачного сервиса vms2.tantos.pro (web, iPhone, iPad, Android). Одновременный просмотр, запись и работа с архивом. До 2-х HDD по 16Тб каждый. Порт USB 2.0, порт USB 3.0, 1000Mb Ethernet, HDMI4K (3840×2160) /VGA (1920×1080), 4 входа/ 1 выход тревоги, RS-485, выход звука RCA. Мышь в комплекте. Поддержка ANR, синхронизация с FTP. Запись непрерывная, по расписанию, вручную, по тревожным событиям, по событиям видеоаналитики. Подключение сторонних IP камер по ONVIF и RTSP. | Товар под заказ | 1 206,39 | 1286.81 | 1378.73 | 1723.41 |  |  | 29.9998
00-00010344 | Видеорегистратор IP 4 канала Tantos TSr-NV04154 | Характеристики: Сетевой 4 канальный H.265+/H.264+ регистратор для IP камер. Подключение и отображение до 4 камер 8 мегапиксельных. Поддержка облачного сервиса vms2.tantos.pro (web, iPhone, iPad, Android). Одновременный просмотр, запись и работа с архивом. HDD до 12Тб. Порт USB 2.0 – 3 шт, 100Mb Ethernet, HDMI/VGA (1920×1080). БП, мышь в комплекте. Поддержка ANR, синхронизация с FTP. Запись непрерывная, по расписанию, вручную, по тревожным событиям, по событиям видеоаналитики. Подключение сторонних IP камер по ONVIF и RTSP. | * | 187,96 | 200.49 | 214.81 | 268.52 |  |  | 30.0015
00-00010345 | Видеорегистратор IP 4 канала Tantos TSr-NV04155P | Характеристики: Сетевой 4 канальный H.265+/H.264+ регистратор для IP камер камер со встроенным 4 портовым PoE коммутатором. Подключение и отображение до 4 камер 8 мегапиксельных. Поддержка облачного сервиса vms2.tantos.pro (web, iPhone, iPad, Android). Одновременный просмотр, запись и работа с архивом. HDD до 8Тб. Порт USB 2.0 – 3 шт, 100Mb Ethernet, HDMI/VGA (1920×1080). БП, мышь в комплекте. Поддержка ANR, синхронизация с FTP. Запись непрерывная, по расписанию, вручную, по тревожным событиям, по событиям видеоаналитики. Подключение сторонних IP камер по ONVIF и RTSP. | * | 375,14 | 400.15 | 428.73 | 535.91 |  |  | 29.9994
00-00010343 | Видеорегистратор IP 8 каналов Tantos TSr-NV08154 | Характеристики: Сетевой 8 канальный H.265+/H.264+ регистратор для IP камер. Подключение и отображение до 8 камер 8 мегапиксельных. Воспроизведение архива по 4 канала для 2-х мегапиксельных камер, по 2 канала для 3-х и 4-х мегапиксельных камер, по 1 каналу для 8 мегапиксельных камер. Поддержка облачного сервиса vms2.tantos.pro (web, iPhone, iPad, Android). Одновременный просмотр, запись и работа с архивом. HDD до 12Тб. Порт USB 2.0 – 3 шт, 100Mb Ethernet, HDMI/VGA (1920×1080). БП, мышь в комплекте. Поддержка ANR, синхронизация с FTP. Запись непрерывная, по расписанию, вручную, по тревожным событиям, по событиям видеоаналитики. Подключение сторонних IP камер по ONVIF и RTSP. | * | 245,45 | 261.82 | 280.52 | 350.65 |  |  | 30.0014
00-00010346 | Видеорегистратор IP 8 каналов Tantos TSr-NV08155P | Характеристики: Сетевой 8 канальный H.265+/H.264+ регистратор для IP камер камер со встроенным 8 портовым PoE коммутатором. Подключение и отображение до 8 камер 8 мегапиксельных. Поддержка облачного сервиса vms2.tantos.pro (web, iPhone, iPad, Android). Одновременный просмотр, запись и работа с архивом. HDD до 8Тб. Порт USB 2.0 – 3 шт, 100Mb Ethernet, HDMI/VGA (1920×1080). БП, мышь в комплекте. Поддержка ANR, синхронизация с FTP. Запись непрерывная, по расписанию, вручную, по тревожным событиям, по событиям видеоаналитики. Подключение сторонних IP камер по ONVIF и RTSP. | * | 487,67 | 520.18 | 557.34 | 696.67 |  |  | 29.9999
Tiandy
Видеокамеры IP Tiandy
00-00011336 | Видеокамера IP 2Mp Tiandy TC-C320N Spec:I3/E/Y/2.8mm | Характеристики: Видеокамера IP Tiandy TC-C320N — надежная защита с широким углом обзора! Современная уличная IP-камера с 2.8-мм объективом предназначена для качественного наблюдения за обширными территориями. Благодаря разрешению 2 Мп и ИК-подсветке до 30 метров вы получите четкое изображение в любое время суток. Прочный корпус обеспечивает надежную защиту в любых условиях. Ключевые преимущества: Четкое 2 Мп видео — детализированная картинка с ИК-подсветкой до 30 м Широкоугольный объектив 2.8 мм — охват больших пространств Защита IP67 — устойчивость к температурам от -30°C до +60°C Угол обзора 78.6° — контроль ключевых зон наблюдения Питание PoE — простой монтаж одним кабелем (802.3af) Встроенный микрофон — запись звука вместе с видео Детектор движения — мгновенное оповещение о событиях Технические особенности: - Прочный гибридный корпус (металл + пластик) - Качественная матрица 1/2.9" CMOS - Поддержка современных видеокодеков (H.265+/H.264) - Полная совместимость с ONVIF (Профили S/T) Надежная защита с Tiandy TC-C320N | Товар под заказ | 50,87 | 54.26 | 58.14 | 84.78 |  |  | 39.9976
00-00011335 | Видеокамера IP 2Mp Tiandy TC-C321N Spec:AK/I3W/E/Y/2.8mm/V2.0 | Характеристики: Видеокамера IP Tiandy TC-C321N — умное видеонаблюдение без лишних хлопот! Представляем вашему вниманию IP видеокамеру Arsenal AR-C321N, которая станет отличным помощником в сфере видеонаблюдения. С камерой 2 Мп и мощной ИК-подсветкой до 30 м вы не упустите ни одной детали — даже в полной темноте! А если нужно цветное изображение, белая LED-подсветка (до 15 м) обеспечит отличную видимость. Основные преимущества: - Четкое 2 Мп видео — отличная детализация днем и ночью с ИК-подсветкой 30 м - Защита IP66 — работает при -30°C...+60°C, не боится дождя и пыли - Угол обзора 94.4° — максимальный контроль территории без слепых зон - Питание PoE — установка одним кабелем без лишних проводов - Встроенный микрофон — запись видео со звуком - Детектор движения — мгновенные оповещения о подозрительной активности Подключайтесь к любой системе видеонаблюдения — камера поддерживает ONVIF (Профили S/T), а значит, она легко интегрируется с большинством популярных видеорегистраторов и программного обеспечения! | Товар под заказ | 47,34 | 50.5 | 54.1 | 78.9 |  |  | 40
00-00011337 | Видеокамера IP 2Mp Tiandy TC-C321N Spec:I3/E/Y/2.8mm | Характеристики: Видеокамера IP Tiandy TC-C321N (2.8mm) — надежная защита с расширенным обзором! Современная IP-камера для круглосуточного наблюдения с улучшенными характеристиками. Благодаря 2 Мп разрешению и ИК-подсветке до 30 метров вы получите четкое изображение в любое время суток. Усиленная конструкция корпуса из металла и пластика обеспечивает максимальную защиту оборудования. Ключевые преимущества: Четкое 2 Мп видео — качественная картинка днем и ночью с ИК-подсветкой 30 м Усиленная защита IP67 — устойчивость к экстремальным температурам (-30°C...+60°C) и осадкам Расширенный обзор 102.8° — лучший охват территории среди аналогов Энергоэффективное PoE — питание и передача данных по одному кабелю Встроенная аудиозапись — фиксация видео со звуком Интеллектуальный детектор — мгновенное реагирование на движение Подключайтесь к любой системе видеонаблюдения — камера поддерживает ONVIF (Профили S/T), а значит, она легко интегрируется с большинством популярных видеорегистраторов и программного обеспечения! | Товар под заказ | 50,93 | 54.33 | 58.21 | 84.88 |  |  | 39.9976
00-00011332 | Видеокамера IP 2Mp Tiandy TC-C321N Spec:I3/E/Y/4mm | Характеристики: Видеокамера IP Tiandy TC-C321N (4mm) — надежное наблюдение с точной детализацией! Современная уличная IP-камера с улучшенной оптикой для четкого наблюдения за важными зонами. Благодаря 4-мм объективу и 2 Мп разрешению вы получите детализированное изображение важных объектов даже на расстоянии. Прочный корпус камеры обеспечивает надежную защиту в любых условиях. Ключевые преимущества: Четкое 2 Мп видео — детализированная картинка с ИК-подсветкой до 30 м Оптимальный 4-мм объектив — идеальная детализация на средних расстояниях Защита IP67 — устойчивость к температурам от -30°C до +60°C Оптимальный обзор 78.6° — концентрация на важных зонах наблюдения Экономичное PoE питание — монтаж одним кабелем (802.3af) Встроенный микрофон — полный контроль звуковой обстановки Детектор движения — мгновенное оповещение о событиях Подключайтесь к любой системе видеонаблюдения — камера поддерживает ONVIF (Профили S/T), а значит, она легко интегрируется с большинством популярных видеорегистраторов и программного обеспечения! | Товар под заказ | 50,4 | 53.76 | 57.6 | 84 |  |  | 40
00-00011339 | Видеокамера IP 2Mp Tiandy TC-C32KN Spec:I3/A/E/Y/2.8-12mm/V4.2 | Характеристики: Видеокамера IP Tiandy TC-C32KN — универсальное решение с вариофокальным объективом! Современная уличная IP-камера с моторизированным объективом 2.8-12 мм предназначена для адаптивного видеонаблюдения. Четкое 2 Мп разрешение и ИК-подсветка до 30 метров обеспечивают качественное изображение в любое время суток. Надежный пластиковый корпус с защитой IP66 гарантирует стабильную работу в любых условиях. Ключевые преимущества: - Вариофокальный объектив 2.8-12 мм — гибкая настройка зоны обзора - ИК-подсветка 30 м — четкое изображение в темное время суток - Защита IP66 — устойчивость к температурам от -30°C до +60°C - Широкий угол обзора 105.6° — максимальный охват территории - Двойное питание (PoE и DC12В) — удобство монтажа - Встроенный микрофон и слот для карты памяти до 512 Гб - Интеллектуальная детекция движения с настройкой зон маскирования Благодаря поддержке ONVIF (Профили S/T) камера совместима с большинством популярных видеорегистраторов и программных решений, что упрощает её интеграцию в систему. | Товар под заказ | 169,93 | 181.26 | 194.21 | 283.22 |  |  | 40.0007
00-00011341 | Видеокамера IP 2Mp Tiandy TC-C32UN Spec:I8/A/E/Y/2.8-12mm/V4.2 | Характеристики: Видеокамера IP Tiandy TC-C32UN — профессиональное решение с вариофокальным объективом! Современная уличная IP-камера с объективом 2.8-12 мм предназначена для гибкого управления зоной наблюдения. Благодаря разрешению 2 Мп и мощной ИК-подсветке до 80 метров обеспечивает четкое изображение в любых условиях. А прочный корпус с защитой IP67 гарантирует надежную работу. Ключевые преимущества: - Вариофокальный объектив 2.8-12 мм — гибкая настройка зоны обзора - ИК-подсветка 80 м — отличная видимость даже в полной темноте - Защита IP67 — устойчивость к экстремальным температурам (-30°C...+60°C) - Широкий угол обзора 105.6° — максимальный охват территории - Двойное питание (PoE 802.3af и DC12В) — удобство подключения - Встроенный микрофон и слот для карты памяти до 512 Гб - Детекция движения с настройкой зон маскирования Подключайтесь к любой системе видеонаблюдения — камера поддерживает ONVIF (Профили S/T), а значит, она легко интегрируется с большинством популярных видеорегистраторов и программного обеспечения! | Товар под заказ | 173,92 | 185.51 | 198.77 | 289.86 |  |  | 39.9986
00-00011338 | Видеокамера IP 4Mp Tiandy TC-C34KS Spec:I3/E/Y/C/SD/2.8mm/V4.2 | Характеристики: Видеокамера IP Tiandy TC-C34KS — надежное решение с интеллектуальным анализом! Современная уличная купольная IP-камера с разрешением 4 Мп и широкоугольным объективом 2.8 мм обеспечивает панорамное наблюдение с высочайшей детализацией. Мощная ИК-подсветка до 30 метров гарантирует четкое изображение в любое время суток. А антивандальный корпус с защитой IP66 надежно защищает оборудование в экстремальных условиях. Ключевые преимущества: Четкое 4 Мп разрешение — превосходная детализация изображения Широкоугольный объектив 2.8 мм — охват 109° по горизонтали ИК-подсветка 30 м — качественное ночное видение Прочный купольный корпус IP66 — работа от -30°C до +60°C Двойное питание (PoE+DC12V) — гибкость подключения Встроенный микрофон + слот для карты 512 Гб Интеллектуальная аналитика: детекция движения, 4 зоны маскирования Благодаря поддержке ONVIF (Профили S/T/G) камера совместима с большинством популярных видеорегистраторов и программных решений, что упрощает её интеграцию в действующую систему безопасности! | Товар под заказ | 173,02 | 184.55 | 197.74 | 288.36 |  |  | 39.9986
00-00011333 | Видеокамера IP 4Mp Tiandy TC-C34QN Spec:I3/E/Y/2.8mm/V5.0 | Характеристики: Видеокамера IP Tiandy TC-C34QN — высокодетализированное наблюдение 4 Мп! Современная уличная IP-камера с фиксированным объективом 2.8 мм и повышенным разрешением 4 Мп обеспечивает исключительную детализацию изображения. Мощная ИК-подсветка до 30 метров гарантирует четкую картинку даже в полной темноте. А прочный гибридный корпус с защитой IP67 надежно защищает оборудование в любых погодных условиях. Ключевые преимущества: Высокое разрешение 4 Мп — превосходная детализация изображения Широкоугольный объектив 2.8 мм — охват больших пространств Мощная ИК-подсветка 30 м — качественное ночное видение Всепогодный корпус IP67 — работа от -30°C до +60°C Угол обзора 92.8° — оптимальный контроль территории Питание через PoE — простой монтаж одним кабелем Встроенный микрофон — запись звукового сопровождения Подключайтесь к любой системе видеонаблюдения — камера поддерживает ONVIF (Профили S/T), а значит, она легко интегрируется с большинством популярных видеорегистраторов и программного обеспечения! | Товар под заказ | 92,95 | 99.15 | 106.23 | 154.92 |  |  | 40.0013
00-00011340 | Видеокамера IP 4Mp Tiandy TC-C34QN Spec:I3/E/Y/4mm/V5.0 | Характеристики: Видеокамера IP Tiandy TC-C34QN (4mm) — детализированное наблюдение с точной фокусировкой! Современная уличная IP-камера с фиксированным 4 мм объективом и разрешением 4 Мп обеспечивает четкое изображение с отличной детализацией на средних дистанциях. Мощная ИК-подсветка до 30 метров гарантирует качественную картинку в любое время суток. А прочный корпус (металл+пластик) с защитой IP67 обеспечивает надежную работу в экстремальных условиях. Ключевые преимущества: Четкое 4 Мп разрешение — превосходная детализация изображения Оптимальный 4 мм объектив — идеальная фокусировка на ключевых зонах ИК-подсветка 30 м — качественное изображение ночью Всепогодный корпус IP67 — стабильная работа от -30°C до +60°C Угол обзора 78.3° — точный контроль важных участков Простое подключение через PoE — монтаж одним кабелем Встроенный микрофон — запись звукового сопровождения Благодаря поддержке ONVIF (Profiles S/T) камера совместима с большинством популярных видеорегистраторов и программных решений, что упрощает её интеграцию. | Товар под заказ | 101,23 | 107.98 | 115.69 | 168.72 |  |  | 40.0012
00-00011334 | Видеокамера IP 4Mp Tiandy TC-C34UN Spec:I8/A/E/Y/2.8-12mm/V4.2 | Характеристики: Видеокамера IP Tiandy TC-C34UN — профессиональный контроль с вариофокальным объективом! Современная уличная IP-камера с моторизированным объективом 2.8-12 мм и разрешением 4 Мп обеспечивает гибкое наблюдение с высочайшей детализацией. Мощная ИК-подсветка до 80 метров гарантирует четкое изображение даже в полной темноте. А усиленный корпус с защитой IP66 устойчив к любым погодным условиям. Ключевые преимущества: Кристальное 4 Мп разрешение — превосходная детализация Вариофокальный объектив 2.8-12 мм — гибкая настройка зоны обзора Мощная ИК-подсветка 80 м — отличная видимость ночью Всепогодный корпус IP66 — работа от -30°C до +60°C Широкий угол обзора до 104.7° — максимальный охват Двойное питание (PoE+DC12V) — удобство подключения Встроенный микрофон + слот для карты 512 Гб Подключайтесь к любой системе видеонаблюдения — камера поддерживает ONVIF (Профили S/T), а значит, она легко интегрируется с большинством популярных видеорегистраторов и программного обеспечения! | Товар под заказ | 208,91 | 222.84 | 238.75 | 348.18 |  |  | 39.9994
Видеорегистраторы IP Tiandy
00-00011346 | Видеорегистратор IP 10 каналов Tiandy TC-R3110 spec:I/B/L/Eu/V1.1 | Характеристики: Видеорегистратор IP Tiandy TC-R3110 — мощное 10-канальное решение для видеонаблюдения! Профессиональный видеорегистратор для организации надежной системы безопасности. Поддерживает запись с 10 камер с разрешением до 6 Мп. Компактный корпус и двойной видеовыход обеспечивают удобство использования в различных условиях. Ключевые преимущества: 10-канальная запись — работа с 10 IP-камерами одновременно Высокое качество — запись видео до 6 Мп с отличной детализацией Эффективное сжатие — поддержка H.265+/H.264 для экономии места Двойной видеовыход — одновременное подключение HDMI и VGA Гибкость хранения — 1 отсек для HDD до 8 ТБ Компактный дизайн — удобство размещения Технические особенности: - Поддержка ONVIF (Profiles S/T) - Битрейт: 60 Мбит/с (входящий), 40 Мбит/с (исходящий) - Защищенный корпус IP54 - Рабочий диапазон температур: -10°C до +45°C Tiandy TC-R3110 — профессиональный подход к вашей безопасности! | Товар под заказ | 148,67 | 158.58 | 169.91 | 247.79 |  |  | 40.0016
00-00011342 | Видеорегистратор IP 10 каналов Tiandy TC-R3110 spec:I/B/P8/Eu/L/S/V2.0 | Характеристики: Видеорегистратор IP Tiandy TC-R3110 — профессиональная 10-канальная система видеонаблюдения! Мощный и компактный видеорегистратор Tiandy TC-R3110 предназначен для организации многофункциональной системы безопасности. Поддерживает запись с 10 камер с максимальным разрешением 6 Мп. Встроенные 8 PoE-портов обеспечивают удобное подключение оборудования, а поддержка современных кодеков H.265+/H.264 гарантирует эффективное использование дискового пространства. Ключевые преимущества: 10-канальная запись — поддержка до 10 IP-камер одновременно Высокое разрешение — запись видео до 6 Мп с отличной детализацией 8 PoE-портов — простое питание и подключение камер по одному кабелю Эффективное сжатие — поддержка H.265+/H.264 для экономии места на диске Гибкость хранения — 1 отсек для HDD до 8 ТБ Двойной видеовыход — одновременная работа HDMI и VGA Данный видеорегистратор обладает полной поддержкой ONVIF (профиль S/T), что обеспечивает совместимость с большинством IP-камер. Tiandy TC-R3110 — надежность и безопасность | Товар под заказ | 207,55 | 221.39 | 237.2 | 345.91 |  |  | 39.9988
00-00011345 | Видеорегистратор IP 20 каналов Tiandy TC-R3220 Spec:I/B/K/V3.1 | Характеристики: Видеорегистратор IP Tiandy TC-R3220 — профессиональное 20-канальное решение премиум-класса! Мощный металлический видеорегистратор для организации комплексных систем безопасности коммерческого уровня. Поддерживает запись с 20 камер в разрешении до 8 Мп с расширенными возможностями аналитики. Прочный металлический корпус обеспечивает надежную работу в интенсивных условиях эксплуатации. Ключевые преимущества: 20-канальная запись — поддержка до 20 IP-камер одновременно Ultra HD качество — запись видео до 8 Мп с превосходной детализацией Двойной отсек для HDD — до 10 ТБ для каждого жеского диск Профессиональные выходы — 2 видеовыхода (HDMI+VGA) + аудиовыход Высокая пропускная способность — битрейт 160/64 Мбит/с Расширенная совместимость — ONVIF Profile S/T/G Технические особенности: - Металлический антивандальный корпус IP54 - Поддержка современных кодеков H.265+/H.264 - Рабочий диапазон температур: -10°C до +55°C - Одновременное воспроизведение до 16 каналов (720p) Tiandy TC-R3220 — надежность и безопасность! | Товар под заказ | 391,24 | 417.32 | 447.13 | 652.06 |  |  | 39.9994
00-00011347 | Видеорегистратор IP 32 канала Tiandy TC-R3232 spec:I/B/K/V3.1 | Характеристики: Видеорегистратор IP Tiandy TC-R3232 — профессиональное 32-канальное решение для масштабных систем безопасности! Tiandy TC-R3232 - мощный металлический видеорегистратор для организации комплексных систем видеонаблюдения промышленного уровня. Поддерживает одновременную запись с 32 камер в разрешении до 8 Мп. А прочный металлический корпус обеспечивает надежную работу в интенсивных условиях эксплуатации. Ключевые преимущества: 32-канальная запись — поддержка до 32 IP-камер одновременно Ultra HD качество — запись видео до 8 Мп с превосходной детализацией Двойной отсек для HDD — до 10 ТБ для каждого жеского диска Профессиональные интерфейсы — 2 видеовыхода (HDMI+VGA) + аудиовыход Высокая пропускная способность — битрейт 160/48 Мбит/с Расширенная совместимость — ONVIF Profile S/T/G Технические особенности: - Прочный металлический корпус с защитой IP54 - Поддержка современных кодеков H.265+/H.264 - Широкий рабочий диапазон: от -10°C до +55°C - Одновременное воспроизведение до 16 каналов (720p) | Товар под заказ | 553,12 | 589.99 | 632.14 | 921.87 |  |  | 40.0002
00-00011343 | Видеорегистратор IP 5 каналов Tiandy TC-R3105 Spec:I/B/L/S | Характеристики: Видеорегистратор IP Tiandy TC-R3105 — компактное решение для 5-канального видеонаблюдения! Экономичный и производительный видеорегистратор для организации базовой системы безопасности. Поддерживает запись с 5 камер с разрешением до 5 Мп. Компактный корпус и простое подключение делают его идеальным выбором для небольших объектов. Ключевые преимущества: 5-канальная запись — одновременная работа с 5 IP-камерами Четкое изображение — запись видео до 5 Мп Эффективное сжатие — поддержка H.265+/H.264 для экономии места Компактный форм-фактор — экономия пространства HDMI выход — удобное подключение монитора Гибкость хранения — 1 отсек для HDD до 6 ТБ Данный видеорегистратор обладает полной поддержкой ONVIF (профиль S/T), что обеспечивает совместимость с большинством IP-камер. Технические особенности: - Поддержка ONVIF (Profiles S/T) - Битрейт: 60 Мбит/с (входящий), 40 Мбит/с (исходящий) - Защищенный корпус IP54 - Рабочий диапазон температур: -10°C до +45°C Tiandy TC-R3105 — надежное решение для безопасности! | Товар под заказ | 123 | 131.2 | 140.57 | 205 |  |  | 40
00-00011344 | Видеорегистратор IP 5 каналов Tiandy TC-R3105 Spec:I/B/P4/Eu/L/S/V2.0 | Характеристики: Видеорегистратор IP Tiandy TC-R3105 — мощная 5-канальная система видеонаблюдения! Компактный и производительный видеорегистратор для организации профессиональной системы безопасности. Поддерживает запись с 5 камер с максимальным разрешением 6 Мп. Встроенные 4 PoE-порта упрощают подключение оборудования, а поддержка современных кодеков H.265+/H.264 обеспечивает эффективное использование дискового пространства. Ключевые преимущества: 5-канальная запись — поддержка до 5 IP-камер Высокое разрешение — запись до 6 Мп с отличной детализацией 4 PoE-порта — удобное питание и подключение камер по одному кабелю Эффективное сжатие — поддержка H.265+/H.264 для экономии места Гибкость хранения — 1 отсек для HDD до 8 ТБ Двойной видеовыход — одновременное подключение HDMI и VGA Технические особенности: Поддержка ONVIF (Profiles S/T) — совместимость с большинством камер Максимальный битрейт: 60 Мбит/с (входящий), 40 Мбит/с (исходящий) Компактный корпус с защитой IP54 Tiandy TC-R3105 — надежный контроль и безопасность! | Товар под заказ | 138,35 | 147.57 | 158.11 | 230.59 |  |  | 40.0017
Комплекты видеонаблюдения
Комплекты видеонаблюдения HD
00-00009301 | Комплект видеонаблюдения FULL HD 01A на 1 уличную камеру | Характеристики: Готовая система видеонаблюдения FULL HD на 1 уличную камеру. В состав комплекта входят: - видеорегистратор HD 4 канала Arsenal AR-XVR3003BD-5M – 1 шт - видеокамера HD 2Mp LS-AHD204/42 – 1 шт - разъём Arsenal-BNC15 – 2 шт - разъём питания Arsenal-DC11 – 1 шт - разъём питания Arsenal-DC10 (гнездо) – 1 шт - кабель PROconnect КВК-П-2+2x0,50 мм² (Cu/Cu) черный – 10 м - блок питания Arsenal 12В 2А KDL-122000 (WP-1202ET) – 1 шт. | * | 249,98 | 266.65 | 285.7 | 357.12 |  |  | 30.0011
00-00009302 | Комплект видеонаблюдения FULL HD 02A на 2 уличные камеры | Характеристики: Готовая система видеонаблюдения FULL HD на 2 уличные камеры. В состав комплекта входят: - видеорегистратор HD 4 канала Arsenal AR-H204 – 1 шт - видеокамера HD 2Mp LS-AHD204/42 – 2 шт - разъём Arsenal-BNC15 – 4 шт - разъём питания Arsenal-DC11 – 2 шт - разъём питания Arsenal-DC10 (гнездо) – 1 шт - кабель КВК-П-2 2х0,50 черный Паритет – 20 м - блок питания Arsenal 12В 3А AR-1203 – 1 шт. | * | 314,5 | 335.46 | 359.42 | 449.28 |  |  | 29.9991
00-00009303 | Комплект видеонаблюдения FULL HD 03A на 3 уличные камеры | Характеристики: Готовая система видеонаблюдения FULL HD на 3 уличные камеры. В состав комплекта входят: - видеорегистратор HD 4 канала Arsenal AR-XVR3003BD-5M – 1 шт - Видеокамера HD 2Mp LS-AHD204/60 – 3 шт - разъём Arsenal-BNC15 – 6 шт - разъём питания Arsenal-DC11 – 3 шт - разъём питания Arsenal-DC10 (гнездо) – 1 шт - кабель PROconnect КВК-П-2+2x0,50 мм² (Cu/Cu) черный – 30 м - блок питания Arsenal 12В 5А AR-1205 – 1 шт. | * | 393,14 | 419.33 | 449.28 | 561.6 |  |  | 29.9964
00-00000467 | Комплект видеонаблюдения LS-AHD уличный | Характеристики: Готовый комплект высококачественного видеонаблюдения. 4-канальный AHD видеорегистратор Гибридный 1080N/960H. 4 уличные видеокамеры (Матрица 1/4" OV 1,0 Mp CMOS). Разрешение 1280х720. ИК-подсветка 20м. Состав комплекта: - Видеорегистратор HD 4 канала Longse LS-AHD0204H + Блок питания – 1 шт - Блок питания PS-12V5000mA – 1 шт - Видеокамера HD 1Mp Longse LS-AHD10/42 – 4 шт - Шнур соединительный BNC+DC 18m – 4 шт | * | 268,65 | 286.58 | 307.01 | 358.2 |  |  | 25
00-00009784 | Комплект видеонаблюдения на 1 HD камеры Arsenal AR-KIT1-200HD (2.8mm) | Характеристики: Комплект видеонаблюдения AR-KIT1-200HD входит в линейку Arsenal PRO. Этот комплект обладает всеми необходимыми функциями для обеспечения надежной и качественной безопасности. Состав комплекта: 1. Видеокамера HD 2Mp Arsenal AR-T200 (2.8mm) – 1 шт 2. Блок питания Arsenal 12В 1А AR-1201 – 1 шт 3. Шнур соединительный BNC+DC 18m – 1 шт 4. Видеорегистратор HD 4 канала Arsenal AR-H204 – 1 шт Основные характеристики видеокамеры: • Количество эффективных пикселей: 2MP:1920*1080 • Управление фокусом, тип линзы: фиксированный • Смарт ИК: 21μ x 4PCS • Рабочая температура: -20 ~ +50RH95% Max • Габариты (ШхГхВ): 195 х 59 х 60 мм • Вес 1 камеры: 450 г Основные характеристики видеорегистратора: • Процессор: XM8520 • VGA, HDMI: разрешение: 1920 × 1080P/60Hz, 1280 × 1024/60Hz, 1280 × 720/60Hz,1024 × 768/60Hz • Интерфейс: 1 RJ45 10M/100M адаптивный интерфейс Ethernet • Рабочая температура: 10~55℃/10 • Габариты (ШхГхВ): 260 х 215 х 43 мм • Вес: 3 кг (без HDD) | * | 165,47 | 176.52 | 189.12 | 227.56 |  |  | 27.2851
00-00009500 | Комплект видеонаблюдения на 1 HD уличную камеру LS с разрешением 2 Мп | Характеристики: Комплект видеонаблюдения на 1 HD уличную камеру LS с разрешением 2 Мп - это набор, который включает в себя высококачественную видеокамеру и видеорегистратор. Видеокамера имеет разрешение 2 Мп, что позволяет получать четкие и качественные изображения. Она также оснащена 18 SMT-светодиодами, которые обеспечивают ночное видение на расстоянии до 25 метров. Видеокамера имеет фиксированный объектив с фокусным расстоянием 3,6 мм и поддерживает функции IR-CUT, DWDR и 3D NR. Видеорегистратор HD Arsenal AR-H204 - 4-канальный сетевой видеорегистратор. Основные характеристики: • Формат видеосжатия: Н.265+ • Качество монитора: VGA (максимум 1080P); HDMI (максимум 1080P); CVBS • 1 HDD до 6 Тб • гибридный: 4*5M-N (аналоговый)+2*1080P (сеть), сеть: 16*1080P; 8*5M •Сжатие звука: G.711A • Переговорное устройство: поддерживается • Хранение видео: жесткий диск, сеть Состав комплекта: - Видеокамера HD 2Mp LS-AHD204/42 – 1 шт - видеорегистратор HD 4 канала Arsenal AR-H204 – 1 шт | * | 111,74 | 119.19 | 127.72 | 157.25 |  |  | 28.9412
00-00010282 | Комплект видеонаблюдения на 2 HD камеры Arsenal AR-KIT2-220HD 3A (3.6mm) | Характеристики: Комплект видеонаблюдения AR-KIT2-220HD входит в линейку Arsenal PRO. Этот комплект обладает всеми необходимыми функциями для обеспечения надежной и качественной безопасности. Основные характеристики видеокамеры: • Количество эффективных пикселей: 2MP:1920*1080 • Управление фокусом, тип линзы: фиксированный • Смарт ИК: 14μ x 18PCS • Starlight: нет • DWDR, UTC, изображение День/ночь: да • Рабочая температура: -20℃ ~ +50℃ RH95% Max • Питание: DC12V±10%, 550mA Основные характеристики видеорегистратора: • Процессор: XM8520 • Операционная система: Embedded LINUX • Интерфейс: 1*485 • OSD: название камеры, время, потеря видео, будильник, обнаружение движения, запись • Интерфейс: 1 RJ45 10M/100M адаптивный интерфейс Ethernet • Рабочая температура: 10~55℃/10 Состав комплекта: - Видеокамера HD 2Mp Arsenal AR-T220 (3.6mm) – 2 шт - Блок питания Блок питания Arsenal 12В 3А AR-1203 – 1 шт - Шнур соединительный BNC+DC 18m – 2 шт - Видеорегистратор HD 4 канала Arsenal AR-H204 – 1 шт | * | 239,73 | 255.71 | 273.98 | 339.76 |  |  | 29.4414
00-00009469 | Комплект видеонаблюдения на 3 HD уличные камеры Arsenal с разрешением 5 Мп | Характеристики: Комплект видеонаблюдения на 3 HD уличные камеры Arsenal с разрешением 5 Мп - это надежное и высококачественное решение для организации видеонаблюдения на улице. В комплект входит цилиндрическая камера с фиксированным объективом 3,6 мм и инфракрасной подсветкой до 20 метров, что позволяет получать четкие изображения даже в условиях низкой освещенности. Видеорегистратор HD Arsenal AR-H204 - 4-канальный сетевой видеорегистратор Основные характеристики: • Формат видеосжатия: Н.265+ • Качество монитора: VGA (максимум 1080P); HDMI (максимум 1080P); CVBS • 1 HDD до 6 Тб • гибридный: 4*5M-N (аналоговый)+2*1080P (сеть), сеть: 16*1080P; 8*5M •Сжатие звука: G.711A • Переговорное устройство: поддерживается • Хранение видео: жесткий диск, сеть • Видео вход: 4 канала BNC • Видео выход: 1 канал VGA, 1 канал HDMI • Аудио ввод/вывод 1-канальный вход и 1-канальный выход Состав комплекта: - видеорегистратор HD 4 канала Arsenal AR-H204 – 1 шт - видеокамера HD 5Mp Arsenal AR-AHD50/69-28 – 3 шт | * | 258,12 | 275.33 | 294.99 | 368.82 |  |  | 30.0146
Комплекты видеонаблюдения IP
00-00011379 | Комплект IP видеонаблюдения Arsenal Ti на 2 камеры 2Mp (внутренний) | Характеристики: Создайте профессиональную систему безопасности для вашего дома или офиса! Этот готовый комплект обеспечит надежный круглосуточный контроль за ключевыми зонами помещения. Почему стоит выбрать комплект Arsenal Ti? • Четкое изображение 24/7 — камеры 2Мп с ИК-подсветкой 30 м • Простой монтаж — питание и передача данных по одному кабелю через PoE • Широкий угол обзора — охват больших пространств с объективом 2.8 мм • Умный контроль — оповещения о движении и запись на диск до 8 ТБ Ключевые характеристики: • Камеры 2 Мп: FullHD 1080p, ИК-подсветка 30 м, микрофон, защита IP67 • Видеорегистратор: 5 каналов, 4 PoE-порта, запись 6 Мп, H.265+ • Хранение: 1 слот для HDD до 8 ТБ • Совместимость: стандарт ONVIF Комплект Arsenal Ti — ваш надежный помощник в обеспечении безопасности! | * | 228 | 243.2 | 260.57 | 380 |  |  | 40
00-00011378 | Комплект IP видеонаблюдения Arsenal Ti на 2 камеры 2Mp (уличный) | Характеристики: Создайте профессиональную систему безопасности без сложностей! Этот готовый комплект обеспечит надежный круглосуточный контроль за вашим домом, офисом или участком! Почему стоит выбрвть комплект Arsenal Ti? - Идеальная картинка в любое время суток: Уличные камеры 2 Мп с ИК-подсветкой до 30 метров и LED-подсветкой для цветного ночного видения гарантируют четкое изображение даже в полной темноте. - Простая установка и подключение: 4 PoE-порта на видеорегистраторе позволяют запитать и подключить камеры одним кабелем — быстро и без лишних проводов. - Надежная защита в любую погоду: Корпус камер с классом защиты IP66 и рабочим диапазоном от -30°C до +60°C не боится дождя, пыли и морозов. - Умный контроль и запись: Детектор движения мгновенно отправляет оповещения на смартфон, а видеорегистратор ведет запись с 5 камер на жесткий диск до 8 ТБ. Ключевые характеристики: Камеры 2 Мп: FullHD 1080p, ИК-подсветка 30 м, микрофон, защита IP66 Видеорегистратор: 5 каналов, 4 PoE-порта, запись 6 Мп, H.265+ | * | 223,2 | 238.08 | 255.09 | 372 |  |  | 40
00-00011385 | Комплект IP видеонаблюдения Arsenal Ti на 2 камеры 4Mp (внутренний) | Характеристики: Организуйте профессиональную систему видеонаблюдения с детализацией высшего уровня! Готовый комплект с камерами 4 Мп обеспечит кристально четкое изображение и надежный контроль помещений. Почему стоит выбрать комплект Arsenal Ti? • Сверхчеткое изображение — разрешение 4 Мп для максимальной детализации • Панорамный обзор — широкий угол 109° охватывает больше пространства • Полная видимость 24/7 — ИК-подсветка 30 м для качественного ночного видения • Профессиональная запись — видеорегистратор с поддержкой 5 камер и сжатием H.265+ Ключевые характеристики: • Камеры 4 Мп: разрешение 2560 × 1440, ИК-подсветка 30 м, микрофон, слот для карты 512 Гб • Видеорегистратор: 5 каналов, 4 PoE-порта, запись 6 Мп, поддержка H.265+/H.264 • Хранение: 1 слот для HDD до 8 ТБ + возможность записи на microSD • Защита: антивандальный корпус IP66, работа от -30°C до +60°C | * | 456,31 | 486.73 | 521.5 | 760.52 |  |  | 40.0003
00-00011384 | Комплект IP видеонаблюдения Arsenal Ti на 2 камеры 4Mp (уличный) | Характеристики: Обеспечьте максимальную защиту территории с профессиональной системой видеонаблюдения! Комплект с камерами 4 Мп гарантирует сверхчеткое изображение и надежную работу в любых погодных условиях. Почему стоит выбрать комплект Arsenal Ti? • Высокая детализация — разрешение 4 Мп для распознавания мельчайших деталей • Всепогодная работа — защита IP67 и диапазон температур -30°C...+60°C • Простой монтаж — питание и передача данных по одному кабелю через PoE • Круглосуточное наблюдение — ИК-подсветка 30 м для качественного ночного видения Ключевые характеристики: • Камеры 4 Мп: разрешение 2560×1440, ИК-подсветка 30 м, встроенный микрофон • Видеорегистратор: 5 каналов, 4 PoE-порта, запись до 6 Мп, сжатие H.265+ • Хранение: 1 слот для HDD до 8 ТБ • Совместимость: стандарт ONVIF | * | 314,33 | 335.29 | 359.23 | 523.88 |  |  | 39.9996
00-00011381 | Комплект IP видеонаблюдения Arsenal Ti на 4 камеры 2Mp (внутренний) | Характеристики: Создайте полноценную систему безопасности для дома или офиса! Готовое решение с 4 камерами обеспечит комплексный контроль ключевых зон помещения с качественным изображением и надежной записью. Почему стоит выбрать комплект Arsenal Ti? • Полный охват территории — 4 камеры для мониторинга всех важных зон • Четкое изображение 24/7 — разрешение 2 Мп с ИК-подсветкой до 30 метров • Простая установка — питание и подключение через PoE одним кабелем • Экономия места — современное сжатие H.265+ для длительной записи Ключевые характеристики: • Камеры 2 Мп: FullHD 1080p, ИК-подсветка 30 м, микрофон, защита IP67 • Видеорегистратор: 5 каналов, 4 PoE-порта, запись до 6 Мп, слот для HDD до 8 ТБ • Обзор: широкий угол 78.6° для охвата больших пространств • Совместимость: стандарт ONVIF Преимущества комплекта: • Надежность — стабильная работа в диапазоне -30°C...+60°C • Эффективность — детектор движения и мгновенные оповещения • Универсальность — совместимость с большинством оборудования | * | 324 | 345.6 | 370.29 | 540 |  |  | 40
00-00011380 | Комплект IP видеонаблюдения Arsenal Ti на 4 камеры 2Mp (уличный) | Характеристики: Создайте надежную систему видеонаблюдения для защиты территории вокруг дома или офиса! Готовый комплект из 4 камер обеспечит полный контроль периметра с качественным изображением в любую погоду. Почему выбирают комплект Arsenal Ti? • Полный охват территории — 4 камеры с углом обзора 94.4° для минимизации слепых зон • Четкое изображение день/ночь — разрешение 2 Мп с ИК-подсветкой 30 м и цветной LED-подсветкой • Всепогодная работа — защита IP66 и диапазон температур -30°C...+60°C • Простой монтаж — питание и передача данных по одному кабелю через PoE Ключевые характеристики: • Камеры 2 Мп: FullHD 1080p, ИК-подсветка 30 м + LED-подсветка, микрофон • Видеорегистратор: 5 каналов, 4 PoE-порта, запись до 6 Мп, слот для HDD до 8 ТБ • Защита: корпус IP66, устойчивость к экстремальным температурам • Совместимость: стандарт ONVIF Комплект Arsenal Ti на 4 уличные камеры — уверенность в безопасности вашей территории! | * | 314,4 | 335.36 | 359.31 | 524 |  |  | 40
00-00011387 | Комплект IP видеонаблюдения Arsenal Ti на 4 камеры 4Mp (внутренний) | Характеристики: Создайте профессиональную систему видеонаблюдения с высочайшей детализацией! Готовый комплект с 4 камерами 4 Мп обеспечит кристально четкое изображение и интеллектуальный контроль помещений. Почему выбирают комплект Arsenal Ti? • Премиальное качество изображения — разрешение 4 Мп для идеальной детализации • Панорамный обзор помещений — широкий угол 109° на каждой камере • Круглосуточное наблюдение — ИК-подсветка 30 м для качественной работы ночью • Интеллектуальные функции — детекция движения и настраиваемые зоны маскирования Ключевые характеристики: • Камеры 4 Мп: разрешение 2560×1440, встроенный микрофон, слот microSD 512 Гб • Универсальное питание: PoE и DC12V для гибкости установки • Видеорегистратор: 5 каналов, 4 PoE-порта, запись до 6 Мп, сжатие H.265+ • Хранение: 1 HDD до 8 ТБ + возможность записи на карты памяти Комплект Arsenal Ti 4 Мп — инновационные технологии для вашей безопасности! | * | 780,62 | 832.66 | 892.14 | 1301.04 |  |  | 40.0003
00-00011386 | Комплект IP видеонаблюдения Arsenal Ti на 4 камеры 4Mp (уличный) | Характеристики: Обеспечьте максимальную защиту с профессиональной системой видеонаблюдения! Готовый комплект с 4 камерами 4 Мп гарантирует сверхчеткое изображение и надежную работу в любых погодных условиях. Почему выбирают комплект Arsenal Ti? • Высшая детализация — разрешение 4 Мп для распознавания мельчайших деталей • Широкий угол обзора — охват 92.8° для контроля обширных территорий • Всепогодная эксплуатация — защита IP67 и диапазон температур -30°C...+60°C • Профессиональная запись — видеорегистратор с поддержкой 5 камер и сжатием H.265+ Ключевые характеристики: • Камеры 4 Мп: разрешение 2560×1440, ИК-подсветка 30 м, встроенный микрофон • Видеорегистратор: 5 каналов, 4 PoE-порта, запись до 6 Мп, слот для HDD до 8 ТБ • Защита: прочный гибридный корпус с классом IP67 • Совместимость: стандарт ONVIF Преимущества комплекта: • Надежность — стабильная работа в экстремальных температурах • Эффективность — качественное изображение днем и ночью • Простота монтажа — питание и передача данных по одному кабелю PoE | * | 496,66 | 529.77 | 567.61 | 827.76 |  |  | 39.9995
00-00011383 | Комплект IP видеонаблюдения Arsenal Ti на 8 камер 2Mp (внутренний) | Характеристики: Создайте многофункциональную систему безопасности для крупных объектов! Профессиональный комплект с 8 камерами обеспечит полный контроль над ключевыми зонами с качественным изображением и интеллектуальной записью. Почему выбирают комплект Arsenal Ti? • Масштабируемость системы — поддержка до 10 камер для охвата больших площадей • Экономичная эффективность — современное сжатие H.265+ для длительного хранения записей • Простота установки — 8 PoE-портов для удобного подключения всех камер • Четкое изображение 24/7 — разрешение 2 Мп с ИК-подсветкой до 30 метров Ключевые характеристики: • Камеры 2 Мп: FullHD 1080p, ИК-подсветка 30 м, встроенный микрофон • Видеорегистратор: 10 каналов, 8 PoE-портов, запись до 6 Мп • Хранение: 1 отсек для HDD до 8 ТБ • Защита: корпус IP67, работа от -30°C до +60°C Преимущества комплекта: • Универсальность — совместимость с ONVIF для легкой интеграции • Надежность — прочный гибридный корпус камер • Эффективность — детектор движения и мгновенные оповещения | * | 591,6 | 631.04 | 676.11 | 986 |  |  | 40
00-00011382 | Комплект IP видеонаблюдения Arsenal Ti на 8 камер 2Mp (уличный) | Характеристики: Создайте профессиональную систему безопасности для крупных помещений! Готовый комплект с 8 камерами обеспечит полный контроль над всеми зонами с качественным изображением и интеллектуальными функциями. Почему выбирают комплект Arsenal Ti? • Масштабируемая система — поддержка до 10 камер для больших площадей • Четкое изображение 24/7 — разрешение 2 Мп с ИК-подсветкой 30 м и цветной LED-подсветкой • Простой монтаж — 8 PoE-портов для подключения всех камер одним кабелем • Экономия памяти — современное сжатие H.265+/H.264 для длительного хранения Ключевые характеристики: • Камеры 2 Мп: FullHD 1080p, ИК-подсветка 30 м + LED-подсветка, микрофон • Видеорегистратор: 10 каналов, 8 PoE-портов, запись до 6 Мп • Хранение: 1 слот для HDD до 8 ТБ • Защита: корпус IP66, работа при -30°C...+60°C Преимущества комплекта: • Надежность — всепогодное исполнение для стабильной работы • Универсальность — совместимость с ONVIF и широкий угол обзора 94.4° • Эффективность — детектор движения и мгновенные оповещения | * | 572,4 | 610.56 | 654.17 | 954 |  |  | 40
00-00011388 | Комплект IP видеонаблюдения Arsenal Ti на 8 камер 4Mp (уличный) | Характеристики: Создайте профессиональную систему безопасности для крупных объектов! Готовый комплект с 8 камерами 4 Мп обеспечит детальный контроль территории с премиальным качеством изображения в любых погодных условиях. Почему выбирают комплект Arsenal Ti? • Высшая детализация — разрешение 4 Мп для распознавания мельчайших деталей • Масштабируемость системы — поддержка до 10 камер для больших территорий • Всепогодная работа — защита IP67 и диапазон температур -30°C...+60°C • Экономичная запись — современное сжатие H.265+ для длительного хранения Ключевые характеристики: • Камеры 4 Мп: разрешение 2560×1440, ИК-подсветка 30 м, встроенный микрофон • Видеорегистратор: 10 каналов, 8 PoE-портов, запись до 6 Мп • Хранение: 1 слот для HDD до 8 ТБ • Обзор: широкий угол 92.8° для контроля обширных зон Преимущества комплекта: • Надежность — прочный гибридный корпус с защитой от непогоды • Универсальность — совместимость с ONVIF для легкой интеграции • Простота — питание и подключение всех камер по одному кабелю PoE | * | 936,91 | 999.37 | 1070.75 | 1561.52 |  |  | 40.0001
Оборудование для видеонаблюдения
Видеораспределители
00-00005645 | Видеораспределитель VTD-1/4TP AHD | Характеристики: Распределитель (Делитель) видеосигнала. - 1 вход/ 4 выхода /1 сквозной канал (транзитный). Делитель подходит для деления AHD сигнала от камер с разрешением 1 и 2 мегапикселя (720p и 1080p) | * | 57,98 | 61.86 | 66.28 | 72.5 |  |  | 20.0276
Жесткие диски
00-00010212 | Жесткий диск 1Tb Seagate ST1000VX012 | Характеристики: Тип оборудования: жесткий диск Объем накопителя: 1 Тб Формат HDD: 3.5" Буфер: 256 Мб Скорость вращения шпинделя: 5400 оборотов/мин. Среднее время доступа: 8.5 мс при чтении, 19.5 мс при записи Интерфейс: SATA 6Gb/s Пропускная способность интерфейса: 6 Гбит/сек Количество пластин: 1 Потребление энергии: 5.6 Вт - среднее при работе Уровень шума: 1.9 Бел в режиме Idle, 2.1 Бел при поиске - типичный; 2.0 Бел в режиме Idle, 2.2 Бел при поиске - максимальный Рабочая температура: 0 ~ 60°C Максимальные перегрузки: 80G длительностью 2 мс при работе; 300G длительностью 2 мс в выключенном состоянии Advanced Format: Да Экономичность: - Неисправимых ошибок чтения/прочитанных бит: 1 ошибка на 10E14 (10 в 14-й степени) бит 24x7: Да Размеры (ширина х высота х глубина): 102 x 20 x 147 мм Вес: 399 г | * | 314,38 | 314.38 | 314.38 | 314.38 |  |  | 0
00-00010253 | Жесткий диск 1Tb WD Purple WD11PURZ | Характеристики: Тип накопителя: HDD Объём: 1 ТБ Форм-фактор: 3.5" Интерфейс: SATA 3.0 (6Gbps) Скорость вращения шпинделя: 5 400 об/мин Скорость последовательного чтения: 110 МБ/с Объем буфера: 64 МБ Уровень шума при чтении/записи: 22 Дб Уровень шума в режиме ожидания: 21 Дб | * | 314,38 | 314.38 | 314.38 | 314.38 |  |  | 0
00-00002177 | Жесткий диск 1Tb WD10PURX | Характеристики: Жесткий диск WD Purple 1TB (WD10PURX) Тип накопителя: HDD Объём: 1 ТБ Форм-фактор: 3.5" Интерфейс: SATA 3.0 (6Gbps) Скорость вращения шпинделя: 5 400 об/мин (IntelliPower: 5400 - 7200 об/мин) Буфер: 64 МБ Размер сектора: 4 КБ (Advanced Format) Скорость последовательного чтения/записи: 110 МБ/с Уровень шума при чтении/записи: 22 дБ Уровень шума в режиме ожидания: 21 дБ Ударная нагрузка при работе: 30 G Ударная нагрузка в нерабочем состоянии: 350 G Энергопотребление (чтение/запись): 3.3 Вт Энергопотребление (ожидание): 0.4 Вт Время наработки на отказ (МТBF): 1 000 000 ч Толщина: 26.1 мм | * | 314,38 | 314.38 | 314.38 | 314.38 |  |  | 0
00-00010270 | Жесткий диск 2Tb Seagate ST2000VX016 | Характеристики: Жесткий диск Seagate 2Tb 3.5", SATA 3.0 (6Gbps), буфер 64 МБ, время доступа 5.1 мс | * | 374,4 | 374.4 | 374.4 | 374.4 |  |  | 0
00-00010071 | Жесткий диск 2Tb WD Purple WD23PURZ | Характеристики: Накопитель HDD SATA 2TB 6GB/S 256MB | * | 374,4 | 374.4 | 374.4 | 374.4 |  |  | 0
00-00002184 | Жесткий диск 2Tb WD20PURX | Характеристики: Емкость 2000 ГБ Форм-фактор 3.5" Назначениедля систем видеонаблюдения Тип HDD Скорость вращения 5400 об/мин Интерфейсы SATA 6Gb/s Линейка WD Purple Производитель Western Digital | * | 374,4 | 374.4 | 374.4 | 374.4 |  |  | 0
00-00010688 | Жесткий диск 4Tb Seagate ST4000VX015 | Характеристики: 3.5", SATA 3.0 (6Gbps), 5400 об/мин, буфер 256 МБ, линейная скорость 190/190 МБ/с, время доступа 15 мс | * | 504,88 | 504.88 | 504.88 | 504.88 |  |  | 0
00-00010058 | Жесткий диск 6Tb Seagate ST6000VX008 | Характеристики: Назначение: для системы видеонаблюдения Форм-фактор: 3.5" Тип: HDD Емкость: 6000 Гб Подключение: SATA (6Gbps) Форм-фактор накопителя: 3.5" Скорость вращения шпинделя: 7200 об/мин | Товар под заказ | 796,45 | 796.45 | 796.45 | 796.45 |  |  | 0
00-00009921 | Жесткий диск 6Tb WD Purple WD64PURZ | Характеристики: Назначение: для системы видеонаблюдения Форм-фактор: 3.5" Тип: HDD Емкость: 6000 Гб Скорость вращения: 5640 rpm Объем буфера: 128 Мб | * | 796,45 | 796.45 | 796.45 | 796.45 |  |  | 0
00-00010730 | Жесткий диск 6Tb WD63PURU | Характеристики: Жесткий диск WD Purple способен выдерживать интенсивную круглосуточную нагрузку в системах безопасности и видеонаблюдения. Аналитическая система с технологией глубокого обучения предусматривает совместимость с сетевыми видеорегистраторами, в которых реализована технология искусственного интеллекта. Благодаря емкости 6 ТБ накопитель обеспечивает надежное хранение весьма большого количества видеоматериала. Среди прочих особенностей WD Purple Surveillance отмечаются оптимизация под RAID-массивы и востребованный интерфейс SATA III. | * | 796,45 | 796.45 | 796.45 | 796.45 |  |  | 0
00-00010929 | Жесткий диск 6Tb WD64PURZ | Характеристики: Жесткий диск WD Purple Surveillance [WD64PURZ] способен выдерживать интенсивную круглосуточную нагрузку в системах безопасности и видеонаблюдения. Аналитическая система с технологией глубокого обучения предусматривает совместимость с сетевыми видеорегистраторами, в которых реализована технология искусственного интеллекта. Благодаря емкости 6 ТБ накопитель обеспечивает надежное хранение весьма большого количества видеоматериала. Среди прочих особенностей WD Purple Surveillance отмечаются оптимизация под RAID-массивы и востребованный интерфейс SATA III. | * | 796,45 | 796.45 | 796.45 | 796.45 |  |  | 0
00-00010059 | Жесткий диск 8Tb Seagate ST8000VX009 | Характеристики: 3.5", SATA 3.0 (6Gbps), 7200 об/мин, буфер 256 МБ, технология CMR | * | 1 080,88 | 1080.88 | 1080.88 | 1080.88 |  |  | 0
00-00010765 | Жесткий диск 8Tb WD85PURU | Характеристики: Тип накопителя: HDD Объём: 8 ТБ Форм-фактор: 3.5" Интерфейс: SATA 3.0 (6Gbps) Скорость вращения шпинделя: 5 400 об/мин Буфер: 128 МБ Размер сектора: 4 КБ (Advanced Format) Скорость последовательного чтения: 178 МБ/с Уровень шума при чтении/записи: 29 дБ Уровень шума в режиме ожидания: 20 дБ Ударная нагрузка при работе: 30 G Ударная нагрузка в нерабочем состоянии: 250 G Энергопотребление (чтение/запись): 6.4 Вт Энергопотребление (ожидание): 0.7 Вт Время наработки на отказ (МТBF): 1 000 000 ч Толщина: 26.1 мм | Товар под заказ | 1 215,99 | 1215.99 | 1215.99 | 1215.99 |  |  | 0
00-00010843 | Карта памяти 32Gb Apacer AP32GMCSH10U5-R | Характеристики: 32 ГБ, класс 10, UHS-I (класс U1), адаптер | * | 29,68 | 29.68 | 29.68 | 29.68 |  |  | 0
00-00010015 | Карта памяти 32Gb Arsenal AR-SD32 | Характеристики: Основные характеристики: 32GB высокая производительность 98 МБ/с поддержка ОС Windows/Mac для цифровых камер, фотоловушек, сотовых телефонов, GPS, MP3-плееров и планшетов | *** | 25,15 | 26.8 | 28.72 | 31.41 |  |  | 19.93
00-00010016 | Карта памяти 64Gb Arsenal AR-SD64 | Характеристики: Основные характеристики: 64Gb высокая производительность 128 МБ/с поддержка ОС Windows/Mac для цифровых камер, фотоловушек, сотовых телефонов, GPS, MP3-плееров и планшетов | *** | 37,79 | 40.32 | 43.2 | 47.81 |  |  | 20.958
00-00010762 | Карта памяти 64Gb Kingston SDCS2 | Характеристики: класс UHS-I, чтение: 100 МБ/с, запись: 90 МБ/с, адаптер | * | 47 | 47 | 47 | 47 |  |  | 0
00-00011317 | Карта памяти 128Gb Apacer AP128GMCSX10UB-R | Характеристики: 128 ГБ, класс 10, UHS-I (класс U1), чтение: 85 МБ/с, адаптер | * | 74,69 | 74.69 | 74.69 | 74.69 |  |  | 0
00-00011318 | Карта памяти 256Gb Apacer AP256GMCSX10UB-R | Характеристики: Тип: microSDXC Объем памяти: 256 Гб Скорость записи данных: 80.0 МБ/с Скорость чтения данных: 100.0 МБ/с | * | 136,74 | 136.74 | 136.74 | 136.74 |  |  | 0
Микрофоны для видеонаблюдения
00-00000650 | Абонентская панель Stelberry S-120 | Характеристики: Абонентская панель для многоканальных систем STELBERRY S-640 или STELBERRY S-660 | * | 56,41 | 60.21 | 64.47 | 94 |  |  | 39.9894
00-00003087 | Микрофон Arsenal-Mic02 | Характеристики: Микрофон Arsenal-Mic02. 3-х проводной, V-пит.-12В (8.5...15 В), I-потр.-3мА, R-нагрузки — 10КОм, полоса частот 150-10000 Гц, автоматическая регулировка усиления, для подключения к разъемам RCA и питания | ** | 10,25 | 10.91 | 11.71 | 22.39 |  |  | 54.2206
00-00007966 | Микрофон Stelberry M-100 | Характеристики: Stelberry М-100 Активный микрофон с аналоговым выходом с настройкой при помощи бесплатного ПО через microUSB-разъём. STELBERRY M-100 применяется аналогично другим активным микрофонам STELBERRY, имеет аналоговый аудиовыход и может подключаться к аудиовходам IP-камер, видеорегистраторов или аудиорегистраторов. Акустическая дальность: 3 м Выходное напряжение: 1 В Корпус: Металлический Подключение: Разъемы аудио и питание Полоса пропускания: 80...16 000 Гц Регулировка усиления: Автоматическая (АРУ) и ручная | * | 475,2 | 506.88 | 543.09 | 528 |  |  | 10
00-00008450 | Микрофон Stelberry M-50 | Характеристики: Микрофон активный Stelberry М-50, высокочувствительный "Цифровой" с автоматической регулировкой усиления и регулировкой чувствительности ТЕХНИЧЕСКИЕ ХАРАКТЕРИСТИКИ: Полоса пропускания (после цифровой обработки): 270...4000 Гц Акустическая дальность: до 20 метров Диапазон регулировки усиления: 350 раз Отношение сигнал/шум: 38 дБ Цифровая фильтрация нч: 2 фильтра 1-го порядка Цифровая фильтрация вч: 3 фильтра 2-го порядка Защита от электромагнитных помех: есть Ветровая защита: акустический поролон Длина линии: до 300 метров Количество цифровых ару: 2 "Угол атаки" входного ару: 0,7 мсек "Угол атаки" выходного ару: 0,7 мсек Дискретизация: 16 бит Частота оцифровки: 44100 Гц Корпус: алюминий Питание: 7.5...16 Вольт Потребление: 20 мА Габариты: Ø10х52 мм Вес: 10 грамм | * | 174,41 | 186.01 | 199.33 | 193.61 |  |  | 9.9168
00-00007958 | Микрофон Stelberry M-500 уличный | Характеристики: Уличный микрофон с цифровой обработкой и речевым диапазоном и регулировкой чувствительности. Класс защиты IP64. Козырёк зля защиты от осадков. Высокоскоростная АРУ - 0.0007 сек. Частотный диапазон - 300…4000 Гц. Габариты 50х111х55 мм. ТЕХНИЧЕСКИЕ ХАРАКТЕРИСТИКИ: Акустическая дальность: 20 м Выходное напряжение: 1 В Корпус: Металлический Подключение: Три провода без разъемов Полоса пропускания: 300...4 000 Гц Регулировка усиления: Автоматическая (АРУ) | * | 636,79 | 679.26 | 727.8 | 707.52 |  |  | 9.9969
00-00007962 | Микрофон Stelberry M-70 | Характеристики: Микрофон высокочувствительный активный MEMS с отключаемой АРУ и регулировкой чувствительности. - Высокое отношение сигнал/шум 63 дБ (1400 раз) - Реалистичный звук (эффект присутствия), благодаря применению MEMS технологии - Диапазон воспроизводимых частот после цифровой обработки 270...4000 Гц - Сверхвысокая чувствительность - Удобное отключение автоматической регулировки усиления - Металлический корпус, защищающий мини микрофон от электромагнитных помех - Удобное крепление миниатюрного активного микрофона на любые поверхности при помощи 2-х стороннего скотча идущего в комплекте. ТЕХНИЧЕСКИЕ ХАРАКТЕРИСТИКИ: Полоса пропускания (после обработки): 270...4000 Гц Акустическая дальность: до 20 метров Диапазон регулировки усиления: 350 раз Отношение сигнал/шум: 63 дБ Ветровая защита: есть Длина линии: до 300 метров Количество цифровых ару: 2 Дискретизация: 16 бит Частота оцифровки: 44100 Гц Материал корпус: nickel-silver Питание: 5...16 Вольт Потребление: 25 мА Габариты: 40х19х5 мм Вес: 10 грамм | * | 256,63 | 273.75 | 293.3 | 285.12 |  |  | 9.9923
00-00005912 | Микрофон МКУ-2П СЕБОКС с усилителем 3-х проводной | Характеристики: 3-х проводной, V-пит.-12В (8.5...15 В), I-потр.-3мА, R-нагрузки — 10КОм, V-макс.вых. (47 кОм)-1.4 В, полоса частот 150-10000 Гц, диапазон ручной регулировки коэфф. Усиления 5-300 раз, макс. Расстояние передачи сигнала (провод диаметром 0.5 мм)- не менее 1 км, 29х7 мм, диаметр входного отверстия 5 мм, защита от переплюсовки | * | 25,61 | 27.3 | 29.26 | 31.99 |  |  | 19.9437
Мониторы
00-00007087 | Кронштейн для телевизора Arsenal-Wall Bracket | Характеристики: Настенный кронштейн Arsenal-Wall Bracket подходит для большинства телевизоров с плоским экраном диагональю 40-85 дюймов. Простая и быстрая установка. Размеры VЕSA от 200х200 до 500х600 мм. Максимальная грузоподъемность 75 кг. | ** | 40,01 | 42.66 | 45.73 | 50.23 |  |  | 20.3464
00-00006311 | Монитор 21,5" Philips LCD 221V8/00 | Характеристики: Тип ЖК-панели: VA, ЖК Тип подсветки: Система W-LED Размер панели: 21,5 дюйма / 54,6 см Покрытие экрана дисплея :Антиблик, жесткость 3H, матовость 25% Рабочая область просмотра 476,6 (Г) x 268,1 (В) Формат изображения: 16:9 Максимальное разрешение: 1920 x 1080 с частотой 75 Гц* Плотность пикселей: 102 PPI Время отклика (типич.): 4 мс (серый к серому)* Яркость: 200 кд/м² Коэфф. контрастности (типич.): 4000:1 SmartContrast: Mega Infinity DCR Шаг пикселей: 0,248 x 0,248 мм Угол просмотра: 178º (Г) / 178º (В),@ C/R > 10 Цвета дисплея: 16,7 M Улучшение изображения: SmartImage Частота сканирования: 30–85 кГц (Г) / 48–75 Гц (В) sRGB: Да Без мерцания: Да Режим LowBlue: Да EasyRead: Да Адаптивная синхронизация: Да | Товар под заказ | 448,01 | 448.01 | 448.01 | 448.01 |  |  | 0
00-00011258 | Монитор 21.5" ExeGate SmartView EP2207 с аудио выходом | Характеристики: Диагональ экрана: 21.5 " Максимальное разрешение: 1920x1080 Матрица: IPS Частота обновления: 75 Гц Время отклика: 5 мс Flicker-free: Есть Синхронизация кадров: FreeSync Видеовходы: HDMI, VGA | Товар под заказ | 293,99 | 293.99 | 293.99 | 293.99 |  |  | 0
00-00011095 | Монитор 24" Samsung LS24C310EAIXCI | Характеристики: Основные характеристики: Диагональ 24 " Соотношение сторон экрана 16:9 Тип матрицы VA Разрешение 1920×1080 Тип покрытия матовое (антибликовое) Угол обзора по горизонтали 178 ° Угол обзора по вертикали 178 ° | Товар под заказ | 459,76 | 459.76 | 459.76 | 459.76 |  |  | 0
Приемопередатчики
00-00005081 | Приемопередатчик Arsenal-202HD | Характеристики: Приемопередатчик по витой паре 1-канальный пассивный AHD / CVI / TVI Цена за 1 приемопередатчик. | *** | 8,33 | 8.87 | 9.52 | 12.79 |  |  | 34.871
Разъемы и удлинители
00-00008290 | Разветвитель питания на 5 разъёмов DC | Характеристики: Разветвитель питания на 5 разъемов. Идеально подойдет, при необходимости подключения к одному разъему питания 2,1*5,5 нескольких камер видеонаблюдения. | ** | 11,21 | 11.94 | 12.79 | 16.01 |  |  | 29.9813
00-00009484 | Разъем AR-RJ45 (8P8C) под витую пару, UTP, категория 5e | Характеристики: Разъем RJ-45 8P8C CAT 5e предназначен для соединения телекоммуникационного оборудования: компьютеры, офисные АТС, сетевые коммутаторы, концентраторы, коммутационные панели, маршрутизаторы, патч-панели, сетевые карты, а также другого оборудования, имеющего гнездо разъема 8P8C. Разъем размещают на конце компьютерных кабелей для соединения с розеткой, хабом, свитчем, сервером, модемом, роутером или другим компьютером. Штекер изготовлен из прозрачного качественного пластика и имеет 8 посадочных мест и 8 ножей-контактов. На контакты (ножи) нанесен слой технического золота 3 мкм для безупречной пропускной способности разъема. Для опрессовки разъема на кабеле необходим специальный обжимной инструмент. | *** | 0,4 | 0.4 | 0.4 | 0.4 |  |  | 0
00-00009595 | Разъем AR-RJ45 (8P8C) под витую пару, UTP, категория 5e, 100 шт/уп | Характеристики: Разъем RJ-45 8P8C CAT 5e предназначен для соединения телекоммуникационного оборудования: компьютеры, офисные АТС, сетевые коммутаторы, концентраторы, коммутационные панели, маршрутизаторы, патч-панели, сетевые карты, а также другого оборудования, имеющего гнездо разъема 8P8C. Разъем размещают на конце компьютерных кабелей для соединения с розеткой, хабом, свитчем, сервером, модемом, роутером или другим компьютером. Штекер изготовлен из прозрачного качественного пластика и имеет 8 посадочных мест и 8 ножей-контактов. На контакты (ножи) нанесен слой технического золота 3 мкм для безупречной пропускной способности разъема. Для опрессовки разъема на кабеле необходим специальный обжимной инструмент. 100 шт/уп | *** | 20 | 20 | 20 | 26 |  |  | 23.0769
00-00010487 | Разъём Arsenal AR-BNC10 (под винт с пружиной) | Характеристики: Разьем предназначен для монтажа и соединения с разьемом BNC. Закрутка использую винтовое соединение позволяет произвести более надежное крепление выоводов кабеля. | *** | 3,38 | 3.61 | 3.88 | 4.22 |  |  | 19.9052
00-00003465 | Разъём Arsenal AR-BNC15 | Характеристики: Коннектор (разъём интерфейсный), соединитель для коаксиального кабеля. Разъём предназначен для подключения видеокамер к устройствам приёма/передачи через кабели различного типа. Использовать данный разъём очень просто - зачистите провод, установите его в пазы и затяните винты. Клеммная колодка надёжно зафиксирует проводник и обеспечит прекрасный контакт | *** | 1,54 | 1.65 | 1.77 | 1.92 |  |  | 19.7917
00-00003496 | Разъём TS DS штекер питания с проводом 20 см | Характеристики: Штекер питания с проводом 20 см - силовой кабель с разъемом, предназначен для подачи напряжения питания к различным видеокамерам. Представляет собой медный кабель в двойной ПВХ изоляции с разъемом подключения камеры. Тип: DC штекер 2.1×5.5 мм Соединение оголенные проводники для соединения с источником питания Корпус: пластик Максимальное напряжение: 12…24 В Максимальный ток: 2 А Длинна кабеля: 20 см Сечение одной медной жилы кабеля: 0,3 мм | *** | 1,34 | 1.43 | 1.53 | 1.68 |  |  | 20.2381
00-00005088 | Разъём аудио сигнала Arsenal AR-RCA25 | Характеристики: Разъем RCA с клеммной колодкой предназначен для подключения мирофонов и других устройств, передающих аудиосигнал. Такой двухконтактный штекер монтируется на кабель с помощью винтовых зажимов. Этот способ крепления значительно проще и быстрее, чем пайка, но его надежность и качество соединения остаются на неизменно высоком уровне. Корпус изготовлен из ударопрочного пластика. Монтаж возможно осуществлять с разными типами кабелей: ШВВП, комбинированный провод или витая пара. Диапазон рабочих температур от -15 до +50 С. Джек часто используется для замены вышедших из строя разъемов. | *** | 2,57 | 2.73 | 2.92 | 3.19 |  |  | 19.4357
00-00003501 | Разъём питания Arsenal AR-DC10 (гнездо) | Характеристики: Разъем питания (мама) с клеммной колодкой под винты предназначен для подключения питания различного оборудования (систем видеонаблюдения, питания зарядных или других бытовых устройств) к источнику питания постоянного тока 12/24В (DC). Такой двухконтактный штекер монтируется на кабель с помощью винтовых зажимов. Этот способ крепления значительно проще и быстрее, чем пайка, но его надежность и качество соединения остаются на неизменно высоком уровне. Корпус изготовлен из ударопрочного пластика. Монтаж возможно осуществлять с разными типами кабелей: ШВВП, комбинированный провод или витая пара. | *** | 2,57 | 2.73 | 2.92 | 3.19 |  |  | 19.4357
00-00009984 | Разъём питания Arsenal AR-DC20 | Характеристики: РАЗЪЁМ питания штекер 2.1х5.5x10мм с проводом 20см предназначен для подключения питания различного оборудования (систем видеонаблюдения, питания зарядных или других бытовых устройств) к источнику питания постоянного тока 12/24В (DC). Такой двухконтактный штекер в целях ускорения и удобства монтажа выполнен с красно-черным проводом длиной 20 см, т.е. не требует пайки контактов. Окончания проводов подготовлены для дальнейшего монтажа: зачищены и облужены оловом. Никелевое покрытие контактов повышает долговечность разъема и позволяет применять его в условиях климатических перепадов. Разъем прямой формы имеет размеры 2.1х5.5x10мм. Диапазон рабочих температур от -30℃ до +50℃. Джек часто используется для замены вышедших из строя разъемов шнура и подходит к стандартным резервным источникам питания (DC). | *** | 1,04 | 1.08 | 1.19 | 1.27 |  |  | 18.1102
00-00003502 | Разъём питания Arsenal-DC11 | Характеристики: Разъем питания (папа) с клеммной колодкой от 1 шт. Коннектор (разъем интерфейсный) соединитель для подачи напряжения питания к различным видеокамерам. Представляет собой устройство для соединения разъема питания видеокамеры с проводниками подающими напряжения питания. Использовать данный разъём очень просто - зачистите провод, установите его в пазы и затяните винты. Клеммная колодка надёжно зафиксирует проводник и обеспечит прекрасный контакт. | *** | 2,57 | 2.73 | 2.92 | 3.19 |  |  | 19.4357
00-00009643 | Разъём питания Rexant гнездо 2.1х5.5x10 мм с проводом 20 см | Характеристики: РАЗЪЁМ питания штекер 2.1х5.5x10мм с проводом 20см REXANT предназначен для подключения питания различного оборудования (систем видеонаблюдения, питания зарядных или других бытовых устройств) к источнику питания постоянного тока 12/24В (DC). Такой двухконтактный штекер в целях ускорения и удобства монтажа выполнен с красно-черным проводом длиной 20 см, т.е. не требует пайки контактов. Окончания проводов подготовлены для дальнейшего монтажа: зачищены и облужены оловом. Никелевое покрытие контактов повышает долговечность разъема и позволяет применять его в условиях климатических перепадов. Разъем прямой формы имеет размеры 2.1х5.5x10мм. Диапазон рабочих температур от -30℃ до +50℃. Джек часто используется для замены вышедших из строя разъемов шнура и подходит к стандартным резервным источникам питания (DC). Упаковка 50 шт. | * | 1,54 | 1.65 | 1.77 | 1.92 |  |  | 19.7917
Таблички и наклейки
00-00009936 | Наклейка "Ведется видеонаблюдение" 120х120мм | Характеристики: Наклейка на пленке ПВХ, размер 120х120 мм, полноцв. печать, ламинация | * | 2,57 | 2.73 | 2.92 | 3.19 |  |  | 19.4357
00-00009935 | Табличка Ведется видеонаблюдение 120х120мм, 2 мм | Характеристики: Табличка ПВХ 2 мм, размер 120х120 мм, вспененный белый скотч | * | 10,25 | 10.91 | 11.71 | 12.79 |  |  | 19.8593
Программное обеспечение
00-00008827 | Линия IP 1 Программное обеспечение с возможностью подключения 1 канала IP | Характеристики: Организуйте профессиональную систему видеонаблюдения за считанные минуты! «Линия» — это лицензионное мощное и простое в установке ПО, которое превратит вашу IP-камеру в полноценный пост безопасности для дома или бизнеса. Ключевые особенности: - 1 лицензионный канал для подключения 1 IP-камеры. - Универсальная совместимость с 99% камер (ONVIF, RTSP), до 10 Мп. - Кроссплатформенность: Сервер (Windows, Linux), клиент (ПК, iOS, Android, Android TV, MacOS). - Стабильная связь с технологией TURN-сервера. - Простой запуск: Установил, активировал код — работаешь. Главные преимущества для вас: Экономия: Используйте любую камеру, не переплачивая за дорогие брендовые системы. Контроль 24/7: Получайте доступ к видео с любого устройства, из любой точки мира. Надежность: Легальная лицензия гарантирует стабильную работу и техподдержку. Гибкость: Идеально для квартиры, офиса, магазина или как старт для масштабируемой системы. | Товар под заказ | 104,28 | 111.23 | 119.18 | 115.86 |  |  | 9.9948
Коммутаторы
00-00008888 | PoE-сплиттер Arsenal AR-5712 | Характеристики: Одноканальный 10/100M IEEE802.3af PoE-сплиттер, который используется для разделения питания 48В(PoE) и данных, которые приходят на вход устройства по Ethernet-кабелю на данные (разъем RJ45) и питания для видеокамеры12В DC. Основные характеристики: IEEE802.3af. Алгоритм автоопределения позволяет использование IEEE802.3af PSE. Поддержка широкого диапазона входного напряжения: от 36В до 57В DC. Максимальная выходная мощность: 12Вт Выходное напряжение 12В/1A. Защита от короткого замыкания Индикация питания на входе. Plug-and-Play. | *** | 18,55 | 19.81 | 21.24 | 26.5 |  |  | 30
00-00010766 | PoE-сплиттер PD4812G (48/56-12/2) | Характеристики: Применение: POE сплиттер позволяет разделить питание и передачу данных передаваемых через кабель передачи данных (витая пара). Может использоваться для подключения камер видеонаблюдения, точек доступа, VoIP телефонов и других устройств не поддерживающих POE. Сила входного сигнала 48-57 вольт Выходное напряжение 12V Выходной ток 2.4A (макс) Trnf 1/2(+), 3/6(-) Стандарт IEEE802.3- AF/AT Максимальная мощность AF/12 Вт Скорость передачи данных 10/100 Мбит/с Не обладает водонепроницаемостью Размер продукта 81x28x24мм Рабочая температура -20 ℃ ~ + 60 ℃ Рабочая влажность: 20% ~ 80% | * | 45,2 | 45.2 | 45.2 | 45.2 |  |  | 0
00-00010866 | Беспроводная точка доступа IP-COM CPE9 | Характеристики: Сетевое оборудование\IP-COM CPE 2.4 ГГц Точка-точка 5 км наружного применения 2.4 ГГц 11n 150 Мбит/с Направленная антенна 12 дБи Влагонепроницаемый корпус с классом защиты IP64 Молниезащита 6000В Поддерживается режим работы точка доступа, станция, WISP Возможность установки на расстоянии до 60 метров с PoE-инжектором из комплекта Максимальная скорость по всем WiFi диапазонам 150 Мбит/с. Размер (ШхВхГ) 94.86x270x67.5 мм Тип управления веб интерфейс управление/CPE контроллер. | * | 237,49 | 237.49 | 237.49 | 237.49 |  |  | 0
00-00009675 | Зарядное устройство GINZZU GA-3311UB для коммутатора MR-3020 | Характеристики: СЗУ - 2 USB порта - 5V/2,1А Для зарядки MR-3020, APPLE, BlackBerry, HTC, Samsung и других мобильных устройств 5V Защита от перегрузки и короткого замыкания | * | 28,22 | 28.22 | 28.22 | 28.22 |  |  | 0
00-00008601 | Коммутатор 4G Keenetic KN-1212 | Характеристики: Wi-Fi роутер Keenetic 4G — самая доступная в линейке модель, на которой можно оценить все USB-возможности операционной системы KeeneticOS. Здесь работают не только USB-модемы 3G/4G/DSL, но и принтеры и даже DECT-станция. С добавлением USB-диска запускаются не только собственные приложения, в числе которых автономный торрент-клиент Transmission, персональное облако WebDAV и даже Time Mashine, но и OPKG-пакеты из репозиториев Debian и Entware. Cкорость и зону покрытия сети можно увеличить, если добавить другие интернет-центры Keenetic и связать их в единую Mesh Wi-Fi-систему с бесшовным роумингом. | * | 204,56 | 204.56 | 204.56 | 204.56 |  |  | 0
00-00000802 | Коммутатор 4G TP-Link TL-WR842N | Характеристики: Беспроводной маршрутизатор TP-Link TL-WR842N Основные характеристики: скорость беспроводной связи: до 300 Mbps, поддержка сотовой связи: UMTS (W-CDMA) (3G)/LTE (опция), способ подключения к сотовой связи: внешний USB-модем 4 LAN-портов 10/100 Мбит/с 1 WAN-порт 10/100 Мбит/с диапазон частот: 2.4 ГГц внешний источник питания: 9 В постоянного тока/0,85 А | * | 105,21 | 105.21 | 105.21 | 105.21 |  |  | 0
00-00010818 | Коммутатор Gb 5 портов ORIGO OS2105/A1A | Характеристики: OS2105 – неуправляемый коммутатор c 5 портами 1 Гбит/с в компактном пластиковом корпусе с возможностью монтажа на стену. 5 гигабитных портов с автосогласованием скорости Автоопределение типа кабеля MDI/MDIX Контроль потока IEEE 802.3x Функция энергосбережения Компактный и бесшумный Возможность крепления на стену Не требует настройки Размеры устройства (Д x Ш x В) • 100 x 67,5 x 25,6 мм | * | 64,49 | 64.49 | 64.49 | 64.49 |  |  | 0
00-00010819 | Коммутатор Gb 8 портов ORIGO OS2108/A1A | Характеристики: OS2108 – неуправляемый коммутатор c 8 портами 1 Гбит/с, выполненный в компактном пластиковом корпусе с возможностью крепления на стену. 8 гигабитных портов с автосогласованием скорости Автоопределение типа кабеля MDI/MDIX Контроль потока IEEE 802.3x Скорость передачи данных: • Gigabit Ethernet: - 2000 Мбит/с (полный дуплекс) • Fast Ethernet: - 100 Мбит/с (полудуплекс) - 200 Мбит/с (полный дуплекс) • Ethernet: - 10 Мбит/с (полудуплекс) - 20 Мбит/с (полный дуплекс) Система вентиляции пассивная (без вентилятора) Коммутационная матрица 16 Гбит/с Функция энергосбережения Компактный и бесшумный Возможность крепления на стену Не требует настройки Размеры устройства (Д x Ш x В) • 143 x 72,7 x 26,9 мм Вес устройства 0,12 кг | * | 102,83 | 102.83 | 102.83 | 102.83 |  |  | 0
00-00010820 | Коммутатор Mb 5 портов ORIGO OS1105/A1A | Характеристики: OS1105 – неуправляемый коммутатор c 5 портами 100 Мбит/с в компактном корпусе для настольной установки. Подключение до 5 устройств Скорость портов – до 100 Мбит/с Автоопределение типа кабеля MDI/MDIX Контроль потока IEEE 802.3x Функция энергосбережения Компактное настольное исполнение 88 x 53 x 22 мм Бесшумная работа Не требует настройки Размеры устройства (Д x Ш x В) • 88 x 53 x 22 мм | * | 44,78 | 44.78 | 44.78 | 44.78 |  |  | 0
00-00010821 | Коммутатор Mb 8 портов ORIGO OS1108/A1A | Характеристики: OS1108 – неуправляемый коммутатор c 8 портами 100 Мбит/с в компактном корпусе для настольной установки. Подключение до 8 устройств Скорость портов – до 100 Мбит/с Автоопределение типа кабеля MDI/MDIX Контроль потока IEEE 802.3x Функция энергосбережения Компактное настольное исполнение 131 x 52 x 20 мм Бесшумная работа Не требует настройки Размеры устройства (Д x Ш x В) • 131 x 52 x 20 мм | * | 51,73 | 51.73 | 51.73 | 51.73 |  |  | 0
00-00010822 | Коммутатор Mb 16 портов ORIGO OS1216/A1A | Характеристики: OS1216 – неуправляемый коммутатор c 16 портами 100 Мбит/с в металлическом корпусе для настольной установки. Подключение до 16 устройств Скорость портов – до 100 Мбит/с Автоматическое определение MDI/MDIX Контроль потока IEEE 802.3x Прочный металлический корпус для настольной установки Бесшумная работа Не требует настройки Размеры (Д x Ш x В) • 200 x 117 x 43 мм | * | 214,24 | 214.24 | 214.24 | 214.24 |  |  | 0
00-00010526 | Коммутатор POE 4 OPL-SWAI-FF000204P-Z60w | Характеристики: Коммутаторы OPL-SWAI-GLK004020PB-Z65w предназначены для организации высокоскоростных сетей Ethernet. Оборудование предназначено для установки в помещениях пользователя. При необходимости обеспечения требований стойкости к перенапряжениям и сверхтокам необходимо применять устройства первичной защиты. Характеристики и параметры Конструктивное исполнение Конструкция корпуса: Металлический корпус Вид монтажа: Настольный Степень защиты корпуса: IP30 Сетевые интерфейсы Порты 4xRJ45 (10/100) Порты Uplink 2xRJ45 (10/100) Порты POE/POE+: 4 Защита портов по входу: 4 кВ Сетевые протоколы Управляемый: неуправляемый Управление облаком: Нет Охлаждение Тип: Пассивное Требования по питанию Входное напряжение питания: 220В переменного тока Блок питания: Внешний (в комплект не входит ) Потребляемая мощность: <65 Вт Условия эксплуатации Температура эксплуатации: 0 ... 65 °С Влажность: 10 ... 90 % (Без конденсации) MTBF: 100 000 ч Условия хранения Температура: -30 ... 85 °С Размеры: 202*140*45mm | * | 139,68 | 139.68 | 139.68 | 139.68 |  |  | 0
00-00010700 | Коммутатор POE 8 OPL-SWAI-FF000208P-Z120w | Характеристики: OPL-SWAI-FF000208P-Z120w свич 8 POE +2 Port 10/100M с возможностью подключения камер видеонаблюдения до 250м. Коммутатор 8*10/100base-T POE RJ45, 2*10/100base-T UP-Link, 250m, 52В/2.3А, ≤120Вт, IEEE802.3AF/AT, 2Gbps, MDI/MDIX, 202*140*45mm, 1.1Kg Порт POE 8*10/100 Мбит/с, порт UP-Link 2*10/100 Мбит/с. Дальность передачи 100 м, Расстояние 250 м. Совместимость с IEEE802.3AF/AT. Полная мощность: 120 Вт (52 В 2,3 А). Все порты поддерживаются автоматическим переключением MDI/MDIX и самосогласованием. 8шт адаптивного высокоскоростного порта для пересылки пакетов данных 10/100 Мбит/ с без потери данных. Молниезащита высокого уровня, напряжением до 6000 В. Каждый порт макс. мощность источника питания достигала 30 Вт. Конструкция с низким тепловыделением, высокая стабильность. | * | 179,07 | 179.07 | 179.07 | 179.07 |  |  | 0
00-00010225 | Коммутатор POE 16 OPL-SWAI-FG010216P-Z300w | Характеристики: Коммутаторы OPL-SWAI-FG010216P-Z300w предназначены для организации высокоскоростных сетей Ethernet. При необходимости обеспечения требований стойкости к перенапряжениям и сверхтокам необходимо применять устройства первичной защиты. Конструктивное исполнение Конструкция корпуса: Металлический корпус Вид монтажа: 1U в шкаф 19” Степень защиты корпуса: IP30 Сетевые интерфейсы Порты: Down 16xRJ45 (100Mb) + Uplink 2xGE RJ45 Порты SFP: 1 Порты POE/POE+: 16 Защита портов по входу: 6 кВ Сетевые протоколы Управляемый: Layer 2 Управление облаком: Нет Охлаждение Тип: Пассивное Требования по питанию Входное напряжение питания: 100-240В переменного тока Потребляемая мощность: <300 Вт Температура эксплуатации: -10 ... 50 °С Влажность: 10 ... 90 % (Без конденсации) MTBF: 100 000 ч Температура хранения: -40 ... 70 °С Влажность: 10 ... 90 % (Без конденсации) Габариты: 440х280х44 мм Вес: 4 кг | Товар под заказ | 591,98 | 591.98 | 591.98 | 591.98 |  |  | 0
00-00010823 | Коммутатор POE 16 ORIGO OS1218P/190W/A1A | Характеристики: OS1218P/190W – неуправляемый 18-портовый коммутатор с 16 портами PoE+, 2 гигабитными портами 1GbE и PoE-бюджетом 190 Вт 16 портов 100 Мбит/с с поддержкой 802.3af/at PoE 2 гигабитных порта RJ-45 для подключения к серверам на скорости до 1000 Мбит/с Общий PoE-бюджет – 190 Вт (до 30 Вт на порт) Передача данных и питания по PoE на расстояние до 250 м Функция VLAN Isolation для изоляции трафика PoE-портов Надежная конструкция с эффективным охлаждением Установка в 19”стойку Не требует настройки Размеры (Д x Ш x В) • 440 x 220 x 45 мм | Товар под заказ | 710,31 | 710.31 | 710.31 | 710.31 |  |  | 0
00-00011098 | Коммутатор POE 8 ORIGO OS2210P/120W/A1A | Характеристики: Коммутатор POE 8 ORIGO OS2210P/120W/A1A – 10-портовый гигабитный неуправляемый коммутатор c 8 портами PoE+ и общим PoE-бюджетом 120 Вт. Коммутатор OS2210P/120W отлично подходит для применения на предприятиях малого и среднего бизнеса, розничной торговле, бюджетных организациях и учебных заведениях, которым требуется надежное и простое в эксплуатации гигабитное решение для организации удаленного питания камер видеонаблюдения, беспроводных точек доступа, IP-телефонов и прочего PoE-оборудования. Порты 1 – 8 поддерживают стандарты IEEE 802.3аf/at PoE с возможностью подачи питания до 30 Вт на порт при общем PoE-бюджете 120 Вт. Режимы VLAN и CCTV позволяют изолировать трафик PoE-портов и увеличить дальность передачи данных и питания до 250 м. Коммутатор POE 8 ORIGO OS2210P/120W/A1A станет незаменимым помошником для вашего бизнеса, предприятия, бюджетных организаций, а также надежным компаньоном в системе видеонаблюдения. | Товар под заказ | 497,66 | 497.66 | 497.66 | 497.66 |  |  | 0
Монтажные материалы
Защита от перенапряжения
00-00010453 | Грозозащита Tantos TSn-GZ14PG Gigabit Ethernet и PoE | Характеристики: Устройство защиты оборудование от статического электричества, которое может проявляться в виде удара молний, атмосферного электричества, накопления статики во время осадков. Устройство предназначено для защиты линии 10/100/1000 Base-T Ethernet линий с поддержкой стандарта питания PoE. Грозозащита устанавливается с обоих концов линии, поскольку сопротивление сравнительно небольшого участка кабеля не равно нулю, и разряд может вывести из строя незащищенное активное оборудование (например, сетевой коммутатор), а не на грозозащиту на другом конце кабеля. Обязательным условием эффективности оборудования грозозащиты является качественная организация заземления. TSn-GZ14PG предназначен для внутреннего и наружного использования. Совместим с напряжением питания POE до 57 В. Защита обеспечивается на всех 8 контактах кабелях CAT5. | Товар под заказ | 39,03 | 41.63 | 44.61 | 48.79 |  |  | 20.0041
00-00006670 | Грозозащита витой пары разъем RJ45 с PoE REXANT | Характеристики: Универсальное устройство грозозащиты на витую пару или абонентскую линию, под разъемы RJ45. Грозозащита Ethernet Категория 5, Категория 6, PoE, подача питания по витой паре. Трехкаскадная защита - газовый разрядник и схема лавинных диодов - обеспечивает "грубую" и "тонкую" защиту каждой отдельной витой пары в кабеле, гальваническая развязка витых пар для защиты от синфазных и поперечных перенапряжений. Полная расшивка контактов разъема RJ45 на внутренние защитные каскады. Экранированный металлический кожух. Класс IP20. Многократное срабатывание с функцией самовосстановления после прохождения опасного импульса или помехи. Технические характеристики: - Одноканальное устройство грозозащиты Ethernet с поддержкой PoE. - Трех каскадная безопасность вашей сети !!! - Скорость передачи данных 10/100Base-T. - Совместимо с оборудованием PoE IEEE 802.3af/at. - Максимальное напряжение перегрузки 5КВ. - Интерфейсы: Вх. - RJ45. Вых. - RJ45. - Размеры: 112 * 65 * 30 мм. - Размеры крепления: 50 * 127мм - Рабочая температура | * | 166,39 | 177.52 | 190.2 | 208.01 |  |  | 20.0087
00-00004705 | Грозозащита коаксиального кабеля BNC разъем REXANT | Характеристики: Защищает оборудование от скачков высокого напряжения при ударах молнии. Большой диапазон применений: системы видеонаблюдения, телеантенны, приемники спутниковых сигналов, радиоприемники, видеокамеры, мониторы, мультиплексоры, видеорегистраторы и др Технические характеристики: Работа со стандартами видеонаблюдения: AHD, CVI, TVI, CVBS. Время реакции на скачок Миллисекунд < 1нс. Максимальное напряжение скачка тока Вольт 12В. Макс. ток 5kA. Сопротивление изоляции коаксиального кабеля Ом 75Ω. Сопротивление скачку во время срабатывания Ом 20в. Полоса пропускания Герц 10Мбит/сек. Вносимые потери <0.2дБ. Возвратные потери /Тип разъема BNC. Вес Кг 0,200 | * | 64,01 | 68.28 | 73.15 | 79.99 |  |  | 19.9775
Кабель-канал, гофра
00-00006486 | Кабель-канал 15х10 мм, белый (140 м/уп.) REXANT | Характеристики: Температура монтажа: -5...+60 ˚С Температура эксплуатации: -30...+45 ˚С Материал: композиция ПВХ (поливинилхлорид) 140 м/уп | *** | 1,42 | 1.5 | 1.61 | 1.77 |  |  | 19.774
00-00006487 | Кабель-канал 16х16 мм, белый (84 м/уп.) REXANT | Характеристики: Температура монтажа: -5...+60 ˚С Температура эксплуатаци: -30...+45 ˚С Материал: композиция ПВХ (поливинилхлорид) 84 м/уп | *** | 1,8 | 1.92 | 2.04 | 2.23 |  |  | 19.2825
00-00006488 | Кабель-канал 20х10 мм, белый (100 м/уп.) REXANT | Характеристики: Температура монтажа: -5...+60 ˚С Температура эксплуатации: -30...+45 ˚С Материал: композиция ПВХ (поливинилхлорид) 100 м/уп | *** | 1,84 | 1.96 | 2.07 | 2.27 |  |  | 18.9427
00-00010313 | Кабель-канал 25х16 мм, белый REXANT | Характеристики: Температура монтажа -5 ˚С до +60 ˚С Температура эксплуатации -30 ˚С до +45 ˚С Материал Композиция ПВХ (поливинилхлорид) | ** | 2,8 | 3 | 3.23 | 3.57 |  |  | 21.5686
00-00008145 | Кабель-канал 25х25 мм, белый (32 м/уп.) REXANT | Характеристики: Технические параметры: Температура монтажа: -5...+60 ˚С Температура эксплуатации: -30...+45 ˚С Материал: композиция ПВХ (поливинилхлорид) Упаковка: отрезки по 2 метра в полиэтиленовом рукаве | *** | 3,57 | 3.8 | 4.11 | 4.49 |  |  | 20.49
00-00006614 | Кабель-канал 40х16 мм, белый (30 м/уп.) REXANT | Характеристики: Температура монтажа: -5...+60 ˚С Температура эксплуатации: -30...+45 ˚С Материал: композиция ПВХ (поливинилхлорид) 30 м/уп | *** | 3,34 | 3.57 | 3.8 | 4.15 |  |  | 19.5181
00-00006490 | Кабель-канал 40х25 мм, белый (32 м/уп.) REXANT | Характеристики: Температура монтажа -5 ˚С до +60 ˚С Температура эксплуатации -30 ˚С до +45 ˚С Материал Композиция ПВХ (поливинилхлорид) 32 м/уп | *** | 3,57 | 3.8 | 4.11 | 4.49 |  |  | 20.49
00-00006491 | Кабель-канал 40х40 мм, белый (30 м/уп.) REXANT | Характеристики: Температура монтажа: -5...+60 ˚С Температура эксплуатации: -30...+45 ˚С Материал: композиция ПВХ (поливинилхлорид) 30 м/уп | *** | 3,84 | 4.11 | 4.38 | 4.8 |  |  | 20
00-00006492 | Кабель-канал 60х60 мм, белый (12 м/уп.) REXANT | Характеристики: Температура монтажа: -5...+60 ˚С Температура эксплуатации: -30...+45 ˚С Материал: композиция ПВХ (поливинилхлорид) 12 м/уп | ** | 6,41 | 6.84 | 7.33 | 7.99 |  |  | 19.7747
00-00009927 | Труба гофрированная ПВХ д.16 мм | Характеристики: Гофрированная труба из ПВХ подходит для защиты изолированных проводов и кабелей от механических повреждений и агрессивного воздействия окружающей среды. Материал изготовления - ПВХ пластикат (соответствует требованиям пожарной безопасности по ГОСТ, категория горения ПВ-0) препятствует возгоранию изделия. Выдерживает статическую нагрузку до 20 кг. Подходит для использования в помещениях или на открытом воздухе, без прямого воздействия солнечных лучей | *** | 0,36 | 0.36 | 0.36 | 0.36 |  |  | 0
00-00003791 | Труба гофрированная ПВХ д.20 мм | Характеристики: Труба гибкая, гофрированная, ПВХ, легкого типа, с зондом для протяжки кабеля. Внешний диаметр: 20 мм. Внутренний диаметр: 14,1 мм, цена за 1м. 100 м/упаковка. | *** | 0,46 | 0.46 | 0.46 | 0.46 |  |  | 0
00-00009928 | Труба гофрированная ПВХ д.25 мм | Характеристики: Гофрированная труба из ПВХ подходит для защиты изолированных проводов и кабелей от механических повреждений и агрессивного воздействия окружающей среды. Материал изготовления - ПВХ пластикат (соответствует требованиям пожарной безопасности по ГОСТ, категория горения ПВ-0) препятствует возгоранию изделия. Выдерживает статическую нагрузку до 20 кг. Подходит для использования в помещениях или на открытом воздухе, без прямого воздействия солнечных лучей | *** | 0,94 | 0.94 | 0.94 | 0.94 |  |  | 0
00-00003793 | Труба гофрированная ПВХ д.32 мм | Характеристики: Труба гибкая, гофрированная, ПВХ, легкого типа, с зондом для протяжки кабеля. Бухта 50 метров. Внешний диаметр: 32 мм. Внутренний диаметр: 24,3 мм, цена за 1м Упаковка 25 м. | *** | 2,8 | 3 | 3.23 | 3.53 |  |  | 20.6799
00-00003794 | Труба гофрированная ПВХ д.40 мм | Характеристики: Труба гофрированная ПВХ Строительная с/з д40, цена за 1м | *** | 3,34 | 3.57 | 3.8 | 4.15 |  |  | 19.5181
00-00010054 | Труба гофрированная ПНД д.16 мм | Характеристики: Труба гофрированная ПНД строительная безгалогенная (HF) черная с/з д16 | *** | 0,4 | 0.4 | 0.4 | 0.4 |  |  | 0
00-00009611 | Труба гофрированная ПНД д.16 мм, IEK | Характеристики: Гофрированные трубы используются для прокладки силовых и слаботочных линий скрытого типа внутри зданий и сооружений. Благодаря гибкости трубы, прокладка кабеля осуществляется с минимальными трудозатратами и практически не требует дополнительных аксессуаров. Наруж диаметр 16 мм Устойчивость к УФ-излучению Нет Свободный от галогенов Нет Внутр диаметр 10.8 мм | * | 0,5 | 0.54 | 0.58 | 0.65 |  |  | 23.0769
00-00010302 | Труба гофрированная ПНД д.20 мм | Характеристики: Труба гофрированная ПНД строительная безгалогенная (HF) черная с/з д20 | *** | 0,56 | 0.56 | 0.56 | 0.56 |  |  | 0
00-00010303 | Труба гофрированная ПНД д.25 мм | Характеристики: Труба гофрированная ПНД строительная безгалогенная (HF) черная с/з д25 | *** | 0,69 | 0.69 | 0.69 | 0.69 |  |  | 0
00-00009786 | Труба гофрированная ПНД д.25 мм, IEK | Характеристики: ПНД полиэтилена низкого давления Сопротивление к жатию, не менее: 350 Н Прочность при растяжении до разрыва, не менее: 450 Н Внешний диаметр: 25 ±1,0 мм Внутренний диаметр: 18,3 ±1,0 мм Температура монтажа: -40...+90 ˚С Температура эксплуатации: -55...+90 ˚С Степень защиты: IP55 черная, Ø25 мм (бухта 50 м/уп.) | *** | 0,61 | 0.61 | 0.61 | 0.61 |  |  | 0
00-00006313 | Труба гофрированная ПНД д.32 мм | Характеристики: Труба гофрированная ПНД легкая 350Н безгалогенная (HF) стойкая к ультрафиолету серая с/з д.32 Упаковка 25 м. Цена за 1 м. | * | 0,84 | 0.84 | 0.84 | 0.84 |  |  | 0
00-00003800 | Труба гофрированная ПНД д.40 мм | Характеристики: Труба гофрированная ПНД 40 цена за 1м | *** | 3,34 | 3.57 | 3.8 | 4.15 |  |  | 19.5181
Кабельная продукция
00-00009655 | Кабель Cablexpert CC-HDMl4L-10M | Характеристики: Функция передача видео Формат вилка-вилка Вилка HDMI (2) Оплетка внутренняя (экран) Материал контактов позолоченные Цвет черный Длина 10 м | * | 52,8 | 56.33 | 60.36 | 65.97 |  |  | 19.9636
00-00010050 | Кабель Cablexpert CC-HDMl4L-20M | Характеристики: Функция передача видео Формат вилка-вилка Вилка HDMI (2) Оплетка внутренняя (экран) Материал контактов позолоченные Цвет черный Длина 20 м | * | 163,2 | 174.07 | 186.55 | 204.02 |  |  | 20.0078
00-00009409 | Кабель FTP, Cat. 5e, PE, 4х2х0,52, внешний, черный, 305 м | Характеристики: Кабель связи симметричный предназначенный для внешней прокладки по стенам зданий и подвески на воздушных линиях связи и протягивание между опорами или зданиями, для ввода и прокладки внутри зданий и сооружений. Диаметр токопроводящей жилы от 0,50 до 0,52 мм Электрическое сопротивление жилы постоянному току, не более - от 11,2 Ом/100м до 9,5 Ом/100м Эл. сопротивление изоляции жилы не менее - 5 000 М Ω /км Рабочая емкость, не более - 56 нФ/км Омическая ассиметрия жил не более - 2 % Волновое сопротивление (1-100 МГц) - 100±15Ω Рабочий диапазон температур от минус 45°C до 60°C Срок службы не менее — 15 лет | *** | 2,02 | 2.15 | 2.31 | 2.38 |  |  | 15.1261
00-00009410 | Кабель FTP, Cat. 5е, PVC, 4х2х0,52, внутренний, серый,305 м | Характеристики: Кабель связи симметричный предназначенный для прокладки в телефонной канализации, в коллекторах, шахтах, по стенам зданий и подвески на воздушных линиях связи; для стационарной прокладки внутри зданий; для прокладки во внутренних электроустановках, а также в зданиях, сооружениях и закрытых кабельных сооружениях; для прокладки во внутренних электроустановках, а также в зданиях и сооружениях с массовым пребыванием людей. Диаметр токопроводящей жилы от 0,50 до 0,52 мм Электрическое сопротивление жилы постоянному току, не более - от 11,2 Ом/100м до 9,5 Ом/100м Эл. сопротивление изоляции жилы не менее - 5 000 М Ω /км Рабочая емкость, не более - 56 нФ/км Омическая ассиметрия жил не более - 2 % Волновое сопротивление (1-100 МГц) - 100±15Ω Рабочий диапазон температур от минус 45°C до 60°C Срок службы не менее — 15 лет | *** | 1,92 | 2.05 | 2.19 | 2.25 |  |  | 14.6667
00-00002487 | Кабель UTP Cat 5е PE 4x2x0,52 внешний,черный 305 м | Характеристики: Кабель связи симметричный предназначенный для внешней прокладки по стенам зданий и подвески на воздушных линиях связи и протягивание между опорами или зданиями, для ввода и прокладки внутри зданий и сооружений. Диаметр токопроводящей жилы оти 0,50 до 0,52 мм Электрическое сопротивление жилы постоянному току, не более - от 11,2 Ом/100м до 9,5 Ом/100м Эл. сопротивление изоляции жилы не менее - 5 000 М Ω /км Рабочая емкость, не более - 56 нФ/км Омическая ассиметрия жил не более - 2 % Волновое сопротивление (1-100 МГц) - 100±15Ω Рабочий диапазон температур от минус 45°C до 60°C Срок службы не менее — 15 лет | *** | 2,02 | 2.15 | 2.31 | 2.38 |  |  | 15.1261
00-00007978 | Кабель UTP Cat.5e PVC 4x2x0,52 внутренний,серый 305 м | Характеристики: Кабель связи симметричный предназначенный для прокладки в телефонной канализации, в коллекторах, шахтах, по стенам зданий и подвески на воздушных линиях связи; для стационарной прокладки внутри зданий; для прокладки во внутренних электроустановках, а также в зданиях, сооружениях и закрытых кабельных сооружениях; для прокладки во внутренних электроустановках, а также в зданиях и сооружениях с массовым пребыванием людей. ТЕХНИЧЕСКИЕ ХАРАКТЕРИСТИКИ: Детали конструкции кабеля • Диаметр токопроводящей жилы от 0,50 до 0,52 мм • Электрическое сопротивление жилы постоянному току, не более - от 11,2 Ом/100м до 9,5 Ом/100м • Эл. сопротивление изоляции жилы не менее - 5 000 М П/км • Рабочая емкость, не более - 56 нФ/км • Омическая ассиметрия жил не более - 2 % • Волновое сопротивление (1-100 МГц)-100+15П Технические параметры кабеля • Рабочий диапазон температур от минус 45°С до 60°С • Срок службы не менее — 15 лет. | *** | 1,92 | 2.05 | 2.19 | 2.25 |  |  | 14.6667
00-00006520 | Кабель КВК-В-2+2x0,50 мм² (Cu/Cu) белый PROconnect | Характеристики: Кабель КВК-В-2+2х0.5 мм² PROconnect предназначен для передачи телевизионных сигналов в системах видеонаблюдения с одновременным подключением питания и/или передачи сигналов управления. Кабель состоит из радиочастотного (коаксиального) кабеля и жил питания, объединенных под единой оболочкой. Коаксиальный кабель состоит из медного монолитного проводника, диэлектрика из полиэтилена PE, внешнего проводника из медных жил в виде оплётки и оболочки из светостабилизированного полиэтилена PE, аналог кабеля (РК 75-2-11). Жила питания (медная) многожильная, сечением 0,5 мм² в изоляции из ПВХ. Рабочее напряжение токопроводящей жилы до 600 В. Общая оболочка из ПВХ и диаметром кабеля 7 мм. Использование кабеля КВК-В-2+2х0.5 мм² PROconnect регламентирует сертификат соответствия Таможенного Союза (EAC). Кабель КВК без потерь и помех передает видеосигнал и обеспечивает поставку электропитания на расстояние, не превышающее 150 м. Бухта 200 м. | *** | 1,82 | 1.82 | 1.82 | 1.82 |  |  | 0
00-00006521 | Кабель КВК-П-2+2x0,50 мм² (Cu/Cu) черный PROconnect | Характеристики: Кабель КВК-П-2+2х0.5 мм² PROconnect предназначен для передачи телевизионных сигналов в системах видеонаблюдения с одновременным подключением питания и/или передачи сигналов управления. Кабель состоит из радиочастотного (коаксиального) кабеля и жил питания, объединенных под единой оболочкой. Коаксиальный кабель состоит из медного монолитного проводника, диэлектрика из полиэтилена PE, внешнего проводника из медных жил в виде оплётки и оболочки из светостабилизированного полиэтилена PE, аналог кабеля (РК-75-2-11). Жила питания (медная) многожильная, сечением 0,5 мм² в изоляции из ПВХ. Рабочее напряжение токопроводящей жилы до 600 В. Общая оболочка из светостабилизированного полиэтилена PE и диаметром кабеля 7 мм. Кабель КВК без потерь и помех передает видеосигнал и обеспечивает поставку электропитания на расстояние, не превышающее 150 м. Бухта 200 м. | *** | 1,86 | 1.86 | 1.86 | 1.86 |  |  | 0
00-00006499 | Кабель силовой медный ВВГ-Пнг(А)-LS 3x1,5 мм² | Характеристики: Вид климатического исполнения кабелей по ГОСТ 15150-69 УХЛ и Т, категории размещения 1 и 5 Диапазон температур эксплуатации: –50...+50 °С Относительная влажность воздуха при температуре до +35 °С: до 98 % Прокладка и монтаж кабелей без предварительного подогрева производится при температуре не ниже: –15 °С Минимальный радиус изгиба при прокладке: кабелей одножильных — 10 наружных диаметров Длительно допустимая температура нагрева жил кабелей при эксплуатации: +70 °С Предельная температура токопроводящих жил кабелей по условию невозгорания кабеля при коротком замыкании: +350 °С Строительная длина кабелей для сечений основных жил: 100 или 200 м. Бухта 100 м. | *** | 2,36 | 2.36 | 2.36 | 2.36 |  |  | 0
00-00006522 | Кабель ШВЭВ (ШСМ) 3x0,12 мм² белый REXANT | Характеристики: Шнур комбинированный ШВЭВ 3x0.12 мм² предназначен для использования в системах контроля доступа, подключения домофонов на большие расстояния. Технические характеристики: Электрическое сопротивление токопроводящих жил постоянному току при 20 °С и длине 1 км, не более Ом/км: 165 Плотность экрана: 70 % Изоляция жилы: из поливинилхлорида (PVC) Изоляция кабеля выполнена из поливинилхлорида (PVC) Наружный диаметр: 4,0 мм Минимальный радиус изгиба при прокладке и монтаже 10 номинальных наружных диаметров кабеля Предельно допустимая рабочая температура: –40...+60 °С Монтаж проводов марки ШВЭВ производят при температуре не ниже 0 °С Бухта 200 м. | ** | 0,81 | 0.81 | 0.81 | 0.81 |  |  | 0
00-00009617 | Провод ШВВП 2х0,5 мм² белый | Характеристики: Шнур ШВВП-с 2х0,5 белый Количество жил 2 Бренд Автопровод Страна производства БЕЛАРУСЬ Сечение жилы 0,5 мм2 | ** | 0,57 | 0.57 | 0.57 | 0.57 |  |  | 0
00-00006500 | Провод ШВВП 2х0,5 мм² 300 м белый ГОСТ 7399-97 | Характеристики: Технические характеристики ШВВП: Температура окружающей среды при эксплуатации провода: –25...+40 °С Предельная длительно допустимая рабочая температура жил: +70 °С Конструкция: Жила — медная, круглой формы, многопроволочная. Расположение жил — изолированные жилы расположены параллельно в одной плоскости. Изоляция — ПВХ пластикат. Оболочка — ПВХ пластикат. Бухта 300 м. | ** | 0,61 | 0.61 | 0.61 | 0.61 |  |  | 0
00-00009616 | Провод ШВВП 2х0,75 мм² белый | Характеристики: Шнур ШВВП-с 2х0,75 белый Количество жил 2 Бренд Автопровод Страна производства БЕЛАРУСЬ Сечение жилы 0,75 мм2 | *** | 0,87 | 0.87 | 0.87 | 0.87 |  |  | 0
Коробки, крепеж, шкафы
00-00010868 | Бокс пластиковый ЩМПп 300х200х130мм УХЛ1 IP65 IEK | Характеристики: Корпуса пластиковые ЩМПп IP65 навесного исполнения с монтажной панелью предназначены для обеспечения надежной защиты оборудования в системах распределения электроэнергии и автоматизации технологических процессов. Корпус используется для установки на стенах в жилых, общественных, производственных и подсобных помещениях, а также на столбах и стенах вне помещений. Щиты изготовлены из ударопрочного АBS-пластика и обеспечивают надежную защиту установленного оборудования. Степень защиты IP65 предотвращает проникновение пыли и влаги, обеспечивая безопасное функционирование внутренних компонентов шкафа Поставляются с глухой дверью. | * | 202,1 | 215.58 | 230.98 | 252.63 |  |  | 20.0016
00-00005420 | Коробка монтажная AR-Box42 | Характеристики: Монтажная коробка для установки видеокамер позволит придать эстетический вид при установке системы видеонаблюдения и позвоолит скрыть все соединительные провода. ◆ Цвет: белый ◆ Диаметр 93 мм, высота 42,5 мм ◆ Вес: 161г ◆ Материал: метал | * | 22,08 | 23.54 | 25.27 | 29.45 |  |  | 25.0255
00-00004559 | Коробка монтажная SP-Box 120х50 | Характеристики: Кронштейн универсальный SP-BOX 120x50 - монтажная коробка внутреннего использования для всех типов камер видеонаблюдения. Обеспечивает удобство монтажа видеокамер на стену или потолок. Отверстие диаметром 35мм для подключения разъёмов. Внутреннее пространство позволяет разместить блок питания и устройства коммутации, защищая их при этом от пыли. Монтажная коробка обеспечивает идеальную гальваническую развязку корпуса видеокамеры от устанавливаемой поверхности (критично при установке на металлические конструкции). Материал изготовления - ударостойкий пластик, устойчивый к перепадам температур и ультрафиолету. Накладной способ монтажа. Степень защиты: IP-66. Материал: водонепроницаемый ударопрочный пластик. Размеры: 120х50мм. | * | 4,34 | 4.61 | 4.92 | 5.76 |  |  | 24.6528
00-00010390 | Коробка монтажная Tantos TSi-JB02 131х41,5мм (белый) | Характеристики: Монтажная коробка предназначена для установки и подключения видеокамер. Материал корпуса (пластик) устойчив к УФ излучению, климатическим и температурным воздействиям, что позволяет устанавливать изделие как внутри помещений, так и на улице. Максимальный диаметр устанавливаемой камеры 98 мм. Пластиковый корпус. Размеры 131х41,5мм. Максимальная нагрузка 1кг. Вес 0,13кг. Цвет белый. Диапазон рабочих температур °С -40 +60. IP55. Совместимость с IP камерами Тантос | * | 7,78 | 7.78 | 7.78 | 7.78 |  |  | 0
00-00002885 | Коробка распределительная 100х100х50 IP54 | Характеристики: Коробка распределительная для наружного монтажа с откидной крышкой, 8 гермовводов, IP54 | ** | 1,58 | 1.58 | 1.58 | 1.58 |  |  | 0
00-00009967 | Коробка распределительная 100х100х50 IP55, на винтах | Характеристики: Распаячные (распределительные) коробки применяются для защиты мест соединения проводов и кабелей от механических повреждений, от проникновения пыли и влаги, а лаконичный дизайн способствуют эстетичному монтажу проводки. В комплектацию распаячных коробок входят элементы для обеспечения степени защиты IP55. Коробки имеют высокую стойкость к воспламенению. Подходят для использования в закрытых помещениях. Материал изготовления коробок является безгалогенным, что позволяет использовать изделие в общественных местах, с высоким скоплением людей | ** | 2,86 | 2.86 | 2.86 | 2.86 |  |  | 0
00-00011353 | Монтажная коробка Arsenal AR-Box 3 Metal | Характеристики: Монтажная коробка Arsenal AR-Box 3 Metal — универсальное решение для установки видеокамер. Надежная влагозащищенная коробка для наружного монтажа купольных и циллиндрических типов камер видеонаблюдения. Обеспечивает простую и безопасную установку на стену или потолок. Ключевые преимущества: Универсальность — подходит для всех купольных и циллиндрических камер Влагозащита — надежная работа в уличных условиях Прочный материал — долговечность и устойчивость к погодным условиям Компактность — размеры 100×45 мм Технические особенности: Материал: ударопрочный металл Цвет: белый Способ монтажа: настенный/потолочный Наружное исполнение Идеальное применение: ✔ Установка уличных камер видеонаблюдения ✔ Монтаж домофонных систем ✔ Организация систем безопасности Arsenal AR-Box 3 Metal — надежная основа для вашей системы безопасности! | *** | 46,75 | 49.87 | 53.43 | 55 |  |  | 15
00-00011354 | Монтажная коробка Arsenal AR-Box 4 Metal | Характеристики: Монтажная коробка Arsenal AR-Box 4 Metal — универсальное решение для установки видеокамер. Надежная влагозащищенная коробка для наружного монтажа купольных и циллиндрических типов камер видеонаблюдения. Обеспечивает простую и безопасную установку на стену или потолок. Ключевые преимущества: Универсальность — подходит для всех купольных и циллиндрических камер Влагозащита — надежная работа в уличных условиях Прочный материал — долговечность и устойчивость к погодным условиям Компактность — размеры 100×45 мм Технические особенности: Материал: ударопрочный металл Цвет: белый Способ монтажа: настенный/потолочный Наружное исполнение Идеальное применение: ✔ Установка уличных камер видеонаблюдения ✔ Монтаж домофонных систем ✔ Организация систем безопасности Arsenal AR-Box 4 Metal — надежная основа для вашей системы безопасности! | *** | 42,5 | 45.33 | 48.57 | 50 |  |  | 15
00-00011351 | Монтажная коробка Arsenal AR-Box 1 Plastic (белая) | Характеристики: Монтажная коробка Arsenal AR-Box 1 Plastic — универсальное решение для установки видеокамер. Надежная влагозащищенная коробка для наружного монтажа любых типов камер видеонаблюдения. Обеспечивает простую и безопасную установку на стену или потолок. Ключевые преимущества: Универсальность — подходит для всех типов видеокамер Влагозащита — надежная работа в уличных условиях Прочный пластик — долговечность и устойчивость к погодным условиям Компактность — размеры 120×50 мм Технические особенности: Материал: ударопрочный пластик Цвет: белый Способ монтажа: настенный/потолочный Наружное исполнение Идеальное применение: ✔ Установка уличных камер видеонаблюдения ✔ Монтаж домофонных систем ✔ Организация систем безопасности Arsenal AR-Box 1 Plastic — надежная основа для вашей системы безопасности! | *** | 9,36 | 9.36 | 9.36 | 9.36 |  |  | 0
00-00011352 | Монтажная коробка Arsenal AR-Box 2 Plastic (белая) | Характеристики: Монтажная коробка Arsenal AR-Box 2 Plastic — универсальное решение для установки видеокамер. Надежная влагозащищенная коробка для наружного монтажа любых типов камер видеонаблюдения. Обеспечивает простую и безопасную установку на стену или потолок. Ключевые преимущества: Универсальность — подходит для всех типов видеокамер Влагозащита — надежная работа в уличных условиях Прочный пластик — долговечность и устойчивость к погодным условиям Компактность — размеры 130×130×50 мм Технические особенности: Материал: ударопрочный пластик Цвет: белый Способ монтажа: настенный/потолочный Наружное исполнение Идеальное применение: ✔ Установка уличных камер видеонаблюдения ✔ Монтаж домофонных систем ✔ Организация систем безопасности Arsenal AR-Box 2 Plastic — надежная основа для вашей системы безопасности! | *** | 9,3 | 9.3 | 9.3 | 9.3 |  |  | 0
00-00010362 | Щит с монтажной панелью ЩМП-65.50.22 (ЩРНМ-3) IP31 EKF PROxima | Характеристики: Щиты с монтажной панелью ЩМП EKF PROxima являются надежной оболочкой для сборки щитов управления, автоматизации и пунктов распределения. Возможна установка различного модульного и силового оборудования. Сфера применения разнообразна: от жилого сектора до промышленности. Сборка корпусов осуществляется методом сварки, что обеспечивает их высокую жесткость и герметичность соединения частей. Монтажная панель выполнена съемной, что облегчает процесс монтажа оборудования. Электрощиты защищены от коррозии и разрушающего воздействия погодных факторов благодаря фосфатированию и использованию атмосферостойкой порошковой краски. Высота - 650 мм Ширина - 500 мм Глубина - 220 мм Возможность расширения - Нет | * | 253,48 | 270.37 | 289.69 | 316.84 |  |  | 19.9975
00-00010770 | Щит с монтажной панелью ЩРНМ-1 IP31 (400х310х220) | Характеристики: Глубина, мм 220 Способ монтажа Навесной Степень защиты (IP) IP31 С монтажной платой/панелью Да Высота, мм 400 Ширина, мм 300 Серия Basic Толщина пластины шкафа, мм 1 | * | 154,56 | 164.85 | 176.64 | 193.23 |  |  | 20.0124
00-00010721 | Щит с монтажной панелью ЩРНМ-2 IP54 (510х400х220) | Характеристики: Щитс монтажной панелью ЩРНМ-2 Предназначены для сборки электрощитов самого разнообразного назначения (щитов автоматики и управления, силовых щитов, пунктов распределения и т. д. Позволяют производить монтаж аппаратуры как модульного, так и обычного исполнения. Защитное покрытие поверхности: с порошковым покрытием Материал переходника: сталь Степень защиты: IP54 Толщина пластины двери/крышки: 1мм Габариты: 510х400х220 мм | Товар под заказ | 278,21 | 296.76 | 317.95 | 347.75 |  |  | 19.9971
00-00010931 | Щит с монтажной панелью ЩРНМ-3 IP54 (655х500х220) | Характеристики: Щит с монтажной панелью ЩРНМ-3 IP54 (655х500х220) | * | 397,03 | 423.5 | 453.75 | 496.29 |  |  | 20.0004
00-00010930 | Щит с монтажной панелью ЩРНМ-4 IP31 (800х650х250) | Характеристики: Предназначены для сборки электрощитов самого разнообразного назначения (щитов автоматики и управления, силовых щитов, пунктов распределения и т. д. Позволяют производить монтаж аппаратуры как модульного, так и обычного исполнения. Металлокорпуса должны устанавливаться в помещениях с невзрывоопасной средой, не содержащей токопроводящей пыли и химически активных веществ. | * | 384,43 | 410.06 | 439.35 | 480.54 |  |  | 20.0004
Телекоммуникационные шкафы Arsenal
00-00009456 | Консольная полка Arsenal AR-2U 0,3м (серая) | Характеристики: Полка консольная для оборудования 19~, 400 мм. | ** | 32,91 | 35.1 | 37.59 | 41.13 |  |  | 19.9854
00-00009457 | Консольная полка Arsenal AR-2U 0,3м (чёрная) | Характеристики: Полка консольная для оборудования 19~, 300 мм. Для телекоммуникационных U шкафов. Высота 2U | ** | 33,87 | 36.13 | 38.71 | 42.36 |  |  | 20.0425
00-00009458 | Консольная полка Arsenal AR-2U 0,4м (серая) | Характеристики: Полка консольная для оборудования 19~, 400 мм. Для телекоммуникационных U шкафов. Высота 2U | * | 39,4 | 42.01 | 45.04 | 49.23 |  |  | 19.9675
00-00009459 | Консольная полка Arsenal AR-2U 0,4м (чёрная) | Характеристики: Полка консольная для оборудования 19~, 400 мм. Для телекоммуникационных U шкафов. Высота 2U | * | 40,67 | 43.39 | 46.5 | 50.84 |  |  | 20.0039
00-00009465 | Телекоммуникационный шкаф Arsenal AR-12U 0,6х0,65м дверь металл (серый) | Характеристики: Настенный телекоммуникационный серверный шкаф 19" – это наиболее подходящее и оптимально выгодное решение, если Вы решили надёжно и компактно установить стандартное телекоммуникационное 19 дюймовое сетевое и кроссовое оборудование. Серия поворотных двухсекционных шкафов предназначена для для размещения различного оборудования, которое требует периодического обслуживания. Совмещает удобство и функциональность, качество и надежность! Особенности телекоммуникационных шкафов: - удобный доступ к тыловой части для удобного обслуживания установленного оборудования; - высота шкафа 12U; - жесткий, несущий и надежный каркас из стали; - класс защиты от внешних факторов IP20; - комплектуются дверцей из металла - снабжены 2-мя дополнительными монтажными направляющими, что позволяет разместить негабаритное оборудование на 2-х точках крепления; Размеры: 600х650 (ШхГ) | Товар под заказ | 258,39 | 275.64 | 295.33 | 323.02 |  |  | 20.008
00-00009463 | Телекоммуникационный шкаф Arsenal AR-12U 0,6х0,65м дверь стекло (серый) | Характеристики: Настенный телекоммуникационный серверный шкаф 19" – это наиболее подходящее и оптимально выгодное решение, если Вы решили надёжно и компактно установить стандартное телекоммуникационное 19 дюймовое сетевое и кроссовое оборудование. Серия поворотных двухсекционных шкафов предназначена для для размещения различного оборудования, которое требует периодического обслуживания. Совмещает удобство и функциональность, качество и надежность! Особенности телекоммуникационных шкафов: - удобный доступ к тыловой части для удобного обслуживания установленного оборудования; - высота шкафа 12U; - жесткий, несущий и надежный каркас из стали; - класс защиты от внешних факторов IP20; - комплектуются дверцей из металла - снабжены 2-мя дополнительными монтажными направляющими, что позволяет разместить негабаритное оборудование на 2-х точках крепления; Размеры: 600х650 (ШхГ) | * | 268,72 | 286.66 | 307.12 | 335.92 |  |  | 20.0048
00-00009464 | Телекоммуникационный шкаф Arsenal AR-12U 0,6х0,65м дверь стекло (чёрный) | Характеристики: Настенный телекоммуникационный серверный шкаф 19" – это наиболее подходящее и оптимально выгодное решение, если Вы решили надёжно и компактно установить стандартное телекоммуникационное 19 дюймовое сетевое и кроссовое оборудование. Серия поворотных двухсекционных шкафов предназначена для для размещения различного оборудования, которое требует периодического обслуживания. Совмещает удобство и функциональность, качество и надежность! Особенности телекоммуникационных шкафов: - удобный доступ к тыловой части для удобного обслуживания установленного оборудования; - высота шкафа 12U; - жесткий, несущий и надежный каркас из стали; - класс защиты от внешних факторов IP20; - комплектуются дверцей из металла со вставкой из закаленного ударопрочного стекла (4мм); - снабжены 2-мя дополнительными монтажными направляющими, что позволяет разместить негабаритное оборудование на 2-х точках крепления; Размеры: 600х650 (ШхГ) | * | 282,05 | 300.86 | 322.33 | 352.55 |  |  | 19.9972
00-00009447 | Телекоммуникационный шкаф Arsenal AR-6U 0,6х0,45м дверь металл (серый) | Характеристики: Настенный телекоммуникационный серверный шкаф 19" – это наиболее подходящее и оптимально выгодное решение, если Вы решили надёжно и компактно установить стандартное телекоммуникационное 19 дюймовое сетевое и кроссовое оборудование. Серия поворотных двухсекционных шкафов предназначена для для размещения различного оборудования, которое требует периодического обслуживания. Совмещает удобство и функциональность, качество и надежность! Особенности телекоммуникационных шкафов: - удобный доступ к тыловой части для удобного обслуживания установленного оборудования; - высота шкафа 6U; - жесткий, несущий и надежный каркас из стали; - снабжены 2-мя дополнительными монтажными направляющими, что позволяет разместить негабаритное оборудование на 2-х точках крепления; Размеры: 600х450 (ШхГ) | Товар под заказ | 195,23 | 208.24 | 223.14 | 244.03 |  |  | 19.9975
00-00009448 | Телекоммуникационный шкаф Arsenal AR-6U 0,6х0,45м дверь стекло (серый) | Характеристики: Настенный телекоммуникационный серверный шкаф 19" – это наиболее подходящее и оптимально выгодное решение, если Вы решили надёжно и компактно установить стандартное телекоммуникационное 19 дюймовое сетевое и кроссовое оборудование. Серия поворотных двухсекционных шкафов предназначена для для размещения различного оборудования, которое требует периодического обслуживания. Совмещает удобство и функциональность, качество и надежность! Особенности телекоммуникационных шкафов: - удобный доступ к тыловой части для удобного обслуживания установленного оборудования; - высота шкафа 6U; - жесткий, несущий и надежный каркас из стали; - класс защиты от внешних факторов IP20; - комплектуются дверцей из металла со вставкой из закаленного ударопрочного стекла (4мм); - снабжены 2-мя дополнительными монтажными направляющими, что позволяет разместить негабаритное оборудование на 2-х точках крепления; Размеры: 600х450 (ШхГ) | * | 208,74 | 222.64 | 238.58 | 260.89 |  |  | 19.9893
00-00009449 | Телекоммуникационный шкаф Arsenal AR-6U 0,6х0,45м дверь стекло (чёрный) | Характеристики: Настенный телекоммуникационный серверный шкаф 19" – это наиболее подходящее и оптимально выгодное решение, если Вы решили надёжно и компактно установить стандартное телекоммуникационное 19 дюймовое сетевое и кроссовое оборудование. Серия поворотных двухсекционных шкафов предназначена для для размещения различного оборудования, которое требует периодического обслуживания. Совмещает удобство и функциональность, качество и надежность! Особенности телекоммуникационных шкафов: - удобный доступ к тыловой части для удобного обслуживания установленного оборудования; - высота шкафа 6U; - жесткий, несущий и надежный каркас из стали; - класс защиты от внешних факторов IP20; - комплектуются дверцей из металла со вставкой из закаленного ударопрочного стекла (4мм); - снабжены 2-мя дополнительными монтажными направляющими, что позволяет разместить негабаритное оборудование на 2-х точках крепления; Размеры: 600х450 (ШхГ) | * | 219,11 | 233.7 | 250.41 | 273.91 |  |  | 20.0066
00-00009452 | Телекоммуникационный шкаф Arsenal AR-6U 0,6х0,65м дверь металл (серый) | Характеристики: Настенный телекоммуникационный серверный шкаф 19" – это наиболее подходящее и оптимально выгодное решение, если Вы решили надёжно и компактно установить стандартное телекоммуникационное 19 дюймовое сетевое и кроссовое оборудование. Серия поворотных двухсекционных шкафов предназначена для для размещения различного оборудования, которое требует периодического обслуживания. Совмещает удобство и функциональность, качество и надежность! Особенности телекоммуникационных шкафов: - удобный доступ к тыловой части для удобного обслуживания установленного оборудования; - высота шкафа 6U; - жесткий, несущий и надежный каркас из стали; - класс защиты от внешних факторов IP20; - комплектуются дверцей из металла - снабжены 2-мя дополнительными монтажными направляющими, что позволяет разместить негабаритное оборудование на 2-х точках крепления; Размеры: 600х650 (ШхГ) | * | 255,9 | 272.95 | 292.45 | 319.87 |  |  | 19.9987
00-00009450 | Телекоммуникационный шкаф Arsenal AR-6U 0,6х0,65м дверь стекло (серый) | Характеристики: Настенный телекоммуникационный серверный шкаф 19" – это наиболее подходящее и оптимально выгодное решение, если Вы решили надёжно и компактно установить стандартное телекоммуникационное 19 дюймовое сетевое и кроссовое оборудование. Серия поворотных двухсекционных шкафов предназначена для для размещения различного оборудования, которое требует периодического обслуживания. Совмещает удобство и функциональность, качество и надежность! Особенности телекоммуникационных шкафов: - удобный доступ к тыловой части для удобного обслуживания установленного оборудования; - высота шкафа 6U; - жесткий, несущий и надежный каркас из стали; - класс защиты от внешних факторов IP20; - комплектуются дверцей из металла со вставкой из закаленного ударопрочного стекла (4мм); - снабжены 2-мя дополнительными монтажными направляющими, что позволяет разместить негабаритное оборудование на 2-х точках крепления; - дверь стекло. Размеры: 600х650 (ШхГ) | * | 269,8 | 287.77 | 308.31 | 337.27 |  |  | 20.0047
00-00009451 | Телекоммуникационный шкаф Arsenal AR-6U 0,6х0,65м дверь стекло (чёрный) | Характеристики: Настенный телекоммуникационный серверный шкаф 19" – это наиболее подходящее и оптимально выгодное решение, если Вы решили надёжно и компактно установить стандартное телекоммуникационное 19 дюймовое сетевое и кроссовое оборудование. Серия поворотных двухсекционных шкафов предназначена для для размещения различного оборудования, которое требует периодического обслуживания. Совмещает удобство и функциональность, качество и надежность! Особенности телекоммуникационных шкафов: - удобный доступ к тыловой части для удобного обслуживания установленного оборудования; - высота шкафа 6U; - жесткий, несущий и надежный каркас из стали; - класс защиты от внешних факторов IP20; - комплектуются дверцей из металла со вставкой из закаленного ударопрочного стекла (4мм); - снабжены 2-мя дополнительными монтажными направляющими, что позволяет разместить негабаритное оборудование на 2-х точках крепления; - дверь стекло. Размеры: 600х650 (ШхГ) | * | 283,93 | 302.9 | 324.52 | 354.93 |  |  | 20.0039
00-00009453 | Телекоммуникационный шкаф Arsenal AR-9U 0,6х0,45м дверь металл (серый) | Характеристики: Настенный телекоммуникационный серверный шкаф 19" – это наиболее подходящее и оптимально выгодное решение, если Вы решили надёжно и компактно установить стандартное телекоммуникационное 19 дюймовое сетевое и кроссовое оборудование. Серия поворотных двухсекционных шкафов предназначена для для размещения различного оборудования, которое требует периодического обслуживания. Совмещает удобство и функциональность, качество и надежность! Особенности телекоммуникационных шкафов: - удобный доступ к тыловой части для удобного обслуживания установленного оборудования; - высота шкафа 9U; - жесткий, несущий и надежный каркас из стали; - класс защиты от внешних факторов IP20; - комплектуются дверцей из металла - снабжены 2-мя дополнительными монтажными направляющими, что позволяет разместить негабаритное оборудование на 2-х точках крепления; Размеры: 600х450 (ШхГ) | * | 225,6 | 240.65 | 257.82 | 282.01 |  |  | 20.0028
00-00009454 | Телекоммуникационный шкаф Arsenal AR-9U 0,6х0,45м дверь стекло (серый) | Характеристики: Настенный телекоммуникационный серверный шкаф 19" – это наиболее подходящее и оптимально выгодное решение, если Вы решили надёжно и компактно установить стандартное телекоммуникационное 19 дюймовое сетевое и кроссовое оборудование. Серия поворотных двухсекционных шкафов предназначена для для размещения различного оборудования, которое требует периодического обслуживания. Совмещает удобство и функциональность, качество и надежность! Особенности телекоммуникационных шкафов: - удобный доступ к тыловой части для удобного обслуживания установленного оборудования; - высота шкафа 9U; - жесткий, несущий и надежный каркас из стали; - класс защиты от внешних факторов IP20; - комплектуются дверцей из металла со вставкой из закаленного ударопрочного стекла (4мм); - снабжены 2-мя дополнительными монтажными направляющими, что позволяет разместить негабаритное оборудование на 2-х точках крепления; - дверь стекло. Размеры: 600х450 (ШхГ) | * | 242,57 | 258.74 | 277.21 | 303.21 |  |  | 19.9993
00-00009455 | Телекоммуникационный шкаф Arsenal AR-9U 0,6х0,45м дверь стекло (чёрный) | Характеристики: Настенный телекоммуникационный серверный шкаф 19" – это наиболее подходящее и оптимально выгодное решение, если Вы решили надёжно и компактно установить стандартное телекоммуникационное 19 дюймовое сетевое и кроссовое оборудование. Серия поворотных двухсекционных шкафов предназначена для для размещения различного оборудования, которое требует периодического обслуживания. Совмещает удобство и функциональность, качество и надежность! Особенности телекоммуникационных шкафов: - удобный доступ к тыловой части для удобного обслуживания установленного оборудования; - высота шкафа 9U; - жесткий, несущий и надежный каркас из стали; - класс защиты от внешних факторов IP20; - комплектуются дверцей из металла со вставкой из закаленного ударопрочного стекла (4мм); - снабжены 2-мя дополнительными монтажными направляющими, что позволяет разместить негабаритное оборудование на 2-х точках крепления; - дверь стекло. Размеры: 600х450 (ШхГ) | * | 243,8 | 260.08 | 278.63 | 304.78 |  |  | 20.0079
00-00009460 | Телекоммуникационный шкаф Arsenal AR-9U 0,6х0,65м дверь металл (серый) | Характеристики: Настенный телекоммуникационный серверный шкаф 19" – это наиболее подходящее и оптимально выгодное решение, если Вы решили надёжно и компактно установить стандартное телекоммуникационное 19 дюймовое сетевое и кроссовое оборудование. Серия поворотных двухсекционных шкафов предназначена для для размещения различного оборудования, которое требует периодического обслуживания. Совмещает удобство и функциональность, качество и надежность! Особенности телекоммуникационных шкафов: - удобный доступ к тыловой части для удобного обслуживания установленного оборудования; - высота шкафа 9U; - жесткий, несущий и надежный каркас из стали; - класс защиты от внешних факторов IP20; - комплектуются дверцей из металла - снабжены 2-мя дополнительными монтажными направляющими, что позволяет разместить негабаритное оборудование на 2-х точках крепления; Размеры: 600х650 (ШхГ) | * | 294,76 | 314.42 | 336.88 | 368.41 |  |  | 19.9913
00-00009461 | Телекоммуникационный шкаф Arsenal AR-9U 0,6х0,65м дверь стекло (серый) | Характеристики: Настенный телекоммуникационный серверный шкаф 19" – это наиболее подходящее и оптимально выгодное решение, если Вы решили надёжно и компактно установить стандартное телекоммуникационное 19 дюймовое сетевое и кроссовое оборудование. Серия поворотных двухсекционных шкафов предназначена для для размещения различного оборудования, которое требует периодического обслуживания. Совмещает удобство и функциональность, качество и надежность! Особенности телекоммуникационных шкафов: - удобный доступ к тыловой части для удобного обслуживания установленного оборудования; - высота шкафа 9U; - жесткий, несущий и надежный каркас из стали; - класс защиты от внешних факторов IP20; - комплектуются дверцей из металла со вставкой из закаленного ударопрочного стекла (4мм); - снабжены 2-мя дополнительными монтажными направляющими, что позволяет разместить негабаритное оборудование на 2-х точках крепления; - дверь стекло. Размеры: 600х650 (ШхГ) | * | 237,89 | 253.75 | 271.87 | 297.33 |  |  | 19.9913
Охранная сигнализация
Беспроводная сигнализация Arsenal
00-00008934 | Беспроводной датчик движения Arsenal AR-WPD600C | Характеристики: Беспроводной датчик движения Arsenal AR-WPD600C с кронштейном к комплекту GSM сигнализации бренда Arsenal. Arsenal AR-WPD600C обнаруживает в режиме охраны движение людей и передает сигнал контрольной панели. Контрольная панель отрабатывает функционал передачи оповещений пользователям, согласно запрограммированным параметрам. Основные характеристики: - беспроводной ИК-детектор; - угол обнаружения: 110°; - расстояние обнаружения: 10 м; - мощность: 3 В постоянного тока (2 батарейки типа АА); - беспроводное расстояние: 100 м (открытая площадка); - частота излучения: 433 МГц; - рабочая температура: -10℃~ +50℃ Материал корпуса: АБС-пластик Комплектность: Датчик Инструкция Батарейки Кронштейн Винты для крепления | *** | 33,29 | 35.48 | 38.05 | 47.35 |  |  | 29.6938
00-00008935 | Беспроводной датчик движения с иммунитетом от животных Arsenal AR-WPD600D | Характеристики: Беспроводной датчик движения с иммунитетом от животных Arsenal AR-WPD600D - высококачественный беспроводной PIR-детектор для домашних животных с иммунитетом 433 МГц (15 кг) с кронштейном к комплекту GSM сигнализации бренда Arsenal. Arsenal AR-WPD600D обнаруживает в режиме охраны движение людей и передает сигнал контрольной панели. Контрольная панель отрабатывает функционал передачи оповещений пользователям, согласно запрограммированным параметрам. Основные характеристики: - беспроводной ИК-детектор; - угол обнаружения: 120°; - расстояние обнаружения: 12 м; - мощность: 3 В постоянного тока (2 батарейки типа АА); - беспроводное расстояние: 100 м (открытая площадка; - иммунитет к животным 15 кг; - рабочая температура: -10℃~ +50℃; - материал корпуса: АБС-пластик Комплектность: Датчик Инструкция Батарейки Кронштейн Винты для крепления. | ** | 52,15 | 55.64 | 59.64 | 74.57 |  |  | 30.0657
Беспроводная сигнализация NAVIgard
00-00010531 | GSM сигнализация NV 2020 | Характеристики: Предназначен для централизованной и автономной охраны объектов малого бизнеса, офисов, частных домов. Используется в качестве охранно-контрольной панели, а так же для дистанционного управления доступом и электроприборами. Преимущества: Охранно- контрольная панель на 8 охранных зон и 16 разделов 4 удаленно управляемых выхода для подключения СЗУ, автоматики и других исполнительных устройств Расширение до 64 охранных и до 32 удаленно управляемых выходов Встроенный контроллер TM для постановки/снятия с помощью ключей Touch Memory Оповещение владельца и удаленная постановка / снятие / управление через облачное приложение NV HOME (iOS, Android), звонком CLIP или SMS; Программирование локально через miniUSB, удаленно с помощью NV Online PRO Подключение к ЛЮБОМУ ПЦН благодаря мультиформатности Контроль наличия и напряaжения АКБ Подключение выносного датчика температуры NV TEMP (до 32-х) | * | 298,33 | 318.26 | 340.95 | 497.24 |  |  | 40.0028
Датчики охранные
00-00007016 | Датчик движения IR200 беспроводной | Характеристики: Датчик движения беспроводной IR200 | * | 48,65 | 51.88 | 55.6 | 60.79 |  |  | 19.9704
00-00002034 | Датчик движения ИК D&D для открытых площадок уличный | Характеристики: Извещатель D&D предназначен для охраны открытых площадей путем регистрации движения теплового объекта, формирования сигнала тревоги и передачи сигнала на приемно-контрольный прибор. | * | 230,4 | 245.76 | 263.35 | 288 |  |  | 20
00-00002035 | Датчик движения ИК SWAN PGB | Характеристики: Датчик комбинированный движения и разбития стекла. | * | 182,4 | 194.57 | 208.44 | 228.17 |  |  | 20.0596
00-00002399 | Датчик движения ИК SWAN QUAD пассивный | Характеристики: Извещатель охранный оптико-электронный пассивный для закрытых помещений CROW SWAN QUAD. Crow SWAN Quad – датчик движения, предназначенный для слежения за окружающей средой в инфракрасном диапазоне в закрытых помещениях. Основным рабочим элементом является счетверенный PIR-элемент, обеспечивающий повышенную чувствительность датчика. Благодаря цифровой микропроцессорной обработке поступающих сигналов осуществляется дополнительный анализ массы и скорости объектов, перемещающихся в наблюдаемой зоне. Это позволяет отфильтровывать ложные срабатывания, например, от домашних животных. | * | 82,06 | 87.51 | 93.77 | 105.79 |  |  | 22.4312
00-00002040 | Датчик движения ИК TLC-360 | Характеристики: Датчик ИК, 360 градусов | * | 76,8 | 81.91 | 87.78 | 96 |  |  | 20
00-00010478 | Датчик магнитоконтактный врезной МКИ-6Т (белый) | Характеристики: Извещатель охранный магнитоконтактный, врезной. Для НЕмагнитных конструкций. D=9,6мм. Размеры 26*9,6 мм. Зазор замыкание 18мм /размыкание 45мм. IP54. Извещатель охранный магнитоконтактный МКИ-6Т предназначен для блокировки дверей деревянных, оконных проемов, организации устройств типа ""ловушка" а также блокировки других конструктивных элементов сооружений на открывание или смещение с выдачей сигнала "тревога" посредством размыкания контактов геркона на приемно-контрольном приборе или любом другом приборе, реагирующем на изменение состояния шлейфа. | Товар под заказ | 5,64 | 6.03 | 6.45 | 7.03 |  |  | 19.7724
00-00002408 | Датчик магнитоконтактный врезной МКИ-7ТМ (белый) | Характеристики: Для применения в системах сигнализации с целью блокирования на открывание дверных, оконных, форточных проемов и других конструктивных элементов зданий и сооружений | ** | 5,64 | 6.03 | 6.45 | 7.03 |  |  | 19.7724
00-00002406 | Датчик магнитоконтактный МКИ-1С | Характеристики: Тип установки - накладной. Расстояние замкнутых контактов - 6 мм, расстояние разомкнутых контактов - 25мм. Габарит датчика (мм) D8х22 Габарит магнита (мм) D8х22 Диапозон рабочих температур (град.) -50...+50 Корпус пластиковый. | *** | 8,95 | 9.56 | 10.25 | 11.21 |  |  | 20.1606
00-00006568 | Датчик магнитоконтактный МКИ-5КМ (белый) | Характеристики: Извещатель охранный магнитоконтактный, накладной. Для магнитных конструкций. Размеры 58*15*19 мм. Зазор замыкание 5мм /размыкание 45мм. IP54. – 40 до + 50 С. | *** | 10,25 | 10.91 | 11.71 | 12.98 |  |  | 21.0324
00-00002407 | Датчик магнитоконтактный МКИ-5КМ (коричневый) | Характеристики: Извещатель охранный магнитоконтактный, накладной. Для магнитных конструкций. Размеры 58*15*19 мм. Зазор замыкание 5мм /размыкание 45мм. IP54. – 40 до + 50 С. | *** | 10,25 | 10.91 | 11.71 | 12.98 |  |  | 21.0324
00-00002056 | Датчик разбития стекла GBD-Plus | Характеристики: Извещатель разбития стекла, дальность зоны обнаружения 10 м, напряжение питания 9...16 В, ток потребления ддо 25 мА, диапазон рабочих температур -20...+50°С, габаританые размеры 93х55х24мм. | * | 94,08 | 100.34 | 107.52 | 117.77 |  |  | 20.1155
00-00010577 | Извещатель Звон-1 исп.1 охранный поверхностный | Характеристики: Извещатель охранный поверхностный звуковой ИО329-8/1 «Звон-1» исполнение 1. Основные особенности: Обнаружение разрушения всех видов строительных стекол: обычного, закаленного, узорчатого, армированного, многослойного и защищенного полимерной пленкой (ламинированного), стеклянных пустотелых блоков, а также стандартных одно- и двухкамерных стеклопакетов. Дискретная регулировка чувствительности. Формирование тревожных извещений размыканием контактов реле. Комплектность: Извещатель охранный поверхностный звуковой ИО329-8/1 «Звон-1» исполнение 1. Эксплуатационная документация. | * | 35,52 | 37.9 | 40.63 | 44.43 |  |  | 20.054
00-00010576 | Извещатель Пирон-4Д исп.1 охранный объемный | Характеристики: Извещатель охранный объемный оптико-электронный «Пирон-4Д» исполнение 1. Основные особенности: Объемная зона обнаружения Контроль вскрытия корпуса Устойчив к перемещению домашних животных массой до 40 кг. Комплектность: Извещатель охранный объемный оптико-электронный «Пирон-4Д» исполнение 1 - 1 шт. Эксплуатационная документация. | ** | 31,76 | 33.87 | 36.29 | 39.67 |  |  | 19.9395
00-00010575 | Извещатель Пирон-7Д исп.1 охранный поверхностный | Характеристики: Извещатель охранный поверхностный совмещенный «Пирон-7Д» исполнение 1. Предназначен для использования в составе систем охранной сигнализации. Основные особенности: Два независимых канала обнаружения: акустический и инфракрасный. Объемная зона обнаружения с устойчивостью к перемещению домашних животных массой до 20 кг. Контроль вскрытия корпуса или отрыва от монтажной поверхности. Световая индикация состояния каналов обнаружения. Выбор чувствительности акустического канала. Выбор чувствительности инфракрасного канала. Формирование тревожных извещений размыканием контактов реле отдельно по АК и ИК каналам. Комплектность: Извещатель охранный поверхностный совмещенный Пирон-7Д исп.1 с защитой от животных - 1 шт. Эксплуатационная документация. | ** | 70,69 | 75.38 | 80.79 | 88.36 |  |  | 19.9977
Звуковые оповещатели
00-00003328 | Оповещатель ПКИ-СМ12 ТУ (светозвуковой) | Характеристики: Сирена свето-звуковая, уличная, металл, уровень громкости 110 дб, -30…. +50 | * | 61,44 | 65.55 | 70.2 | 76.8 |  |  | 20
00-00003329 | Оповещатель ПКИ-СП12 Феникс (светозвуковой) | Характеристики: Оповещатель светозвуковой ПКИ-СП12 предназначен для подачи звукового и светового сигналов в системах пожарной, охранной и охранно-пожарной сигнализации и устанавливается внутри и вне помещений. Потребляемый ток: - не более 100 мА Диапазон напряжения питания - 9-15 В Уровень звукового сигнала на расстоянии 1 м по оси оповещателя - 90-100 дБ Габаритные размеры, мм - 120x72x38 Масса, кг - не более 0,1 Условия эксплуатации: -40+55°С Степень защиты оболочки IP41 по ГОСТ 14254 | *** | 23,04 | 24.58 | 26.34 | 28.8 |  |  | 20
Распродажа Дискаунтер видео
Распродажа Видеонаблюдения
Видеокамеры HD
00-00008381 | Видеокамера HD 2Mp LS-AHD204/42 | Характеристики: Metal Housing, 18pcs SMT smart led, IR distance: 20-25m, 3.6mm Fixed Lens 1/2.9'',XM330+2003, 2.MP/1080P, low illumination, with IR-CUT,DWDR, 3D NR, UTC , Sense-up | * | 46,08 | 49.15 | 52.68 | 76.8 |  |  | 40
00-00008379 | Видеокамера HD 2Mp LS-AHD204/69 | Характеристики: Plastic Housing, 18pcs SMT smart led, IR distance: 20-25m, 3.6mm Fixed Lens 1/2.9'',XM330+2003, 2.MP/1080P, low illumination, with IR-CUT,DWDR, 3D NR, UTC , Sense-up | * | 46,08 | 49.15 | 52.68 | 76.8 |  |  | 40
00-00006863 | Видеокамера HD 4Mp Dahua EZ-HAC-D1A41P-0280B | Характеристики: Видеокамера HDCVI купольная, 1/2.7" 4Мп КМОП 25к/с при 4Мп, 25к/с при 1080P 2.8мм фиксированный объектив 20м ИК, Smart IR, ICR, OSD, 4в1(CVI/TVI/AHD/CVBS) Пластиковый корпус. | * | 67,2 | 71.69 | 76.8 | 112.01 |  |  | 40.0054 | Перейти
00-00006951 | Видеокамера HD 4Мр Dahua DH-HAC-HDW1400RP-0280B | Характеристики: Видеокамера HDCVI купольная 4Мп; 1/2.7" 4Mп CMOS;фикс. объектив: 2.8мм,3,6мм и 6мм; дальность ИК: 20м; 1x мультиформатный переключаемый BNC; чувствительность: 0.03лк/F2.0(цвет), 0лк@F2.0(ИК вкл); DWDR, 2DNR, OSD меню; питание: DC12В; Рабочая температура: -40 -+60 С; | * | 67,2 | 71.69 | 76.8 | 112.01 |  |  | 40.0054
| Муляж камеры (корпус с креплением) | Муляж камеры (корпус с креплением) — имитатор видеокамеры для внешнего сходства с настоящей системой видеонаблюдения. Предназначен для отпугивания потенциальных нарушителей. Комплект включает корпус и крепёж для простой установки на стену или потолок. Не осуществляет запись изображения. Идеально подходит для бюджетного усиления видимости охраны объекта. | ** | 25 | 25 | 25 | 25 | 0
Видеокамеры IP
00-00001435 | Видеокамера IP 1Mp Longse LS-IP100/42 | Характеристики: 1/4 OmniVision 1 Megapixel CMOS Sensor, 1280*720@30fps, 720*480@30fps, двойной поток; with IR CUT; объектив: 3.6мм, ИК 20 м, размеры d94х69, DC12V±10%, 500mA, вес 300 г, -40С - +60С | *** | 31,99 | 34.14 | 36.6 | 48 |  |  | 33.3542 | Перейти
00-00008197 | Видеокамера IP 2Mp LS-IP203/61 | Характеристики: 2МР цилиндрическая IP видеокамера LS-IP203/61 1/3" F37 CMOS sensor Метод сжатия H.264 / H.265 Фиксированный объектив 3,6 мм ИК-расстояние до 40 м. Металлический корпус для использования вне помещений Питание 12V | * | 46,08 | 49.15 | 52.68 | 76.8 |  |  | 40
00-00008386 | Видеокамера IP 5Mp LS-IP504/60L-28 | Характеристики: В видеокамере используется последний разработанный сенсор и процессор. Сенсор различает символы с высокой четкостью и стабильностью, используется функция анти-помех, насыщенный и реальный цвет. Крепление и использование этой модели очень удобны. Технические характеристики: Матрица 1/2.7" Progressive Scan CMOS Sensor Разрешение 5.0 MP (2560*1920) Сигнал PAL / NTSC Светочувствительность 0.01 Lux/F1.2 Синхронизация Внутренняя ИК дистанция 40-50 Метров ИК подсветка Светодиодная, авто контроль Кодек H265/H264 Напряжение +12В Объектив 2.8~12 мм Материал Металл Влагозащита Да Размеры (мм) 63мм x 166мм Вес (г) 800 | * | 187,32 | 199.8 | 214.08 | 262.2 |  |  | 28.5584
Распродажа Домофония
00-00005184 | Вызывная панель Slinex VR-16 S+W (серебро/белый) | Характеристики: Slinex VR-16 – это индивидуальная вызывная панель с уникальным дизайном. Ее основная особенность кроется в нестандартной форме. В то время как обычные одноабонентские панели имеют форм-фактор «Башня», VR-16 совершенно на них не похожа. Данная модель выглядит гораздо солиднее и более презентабельно, чем очень привлекает людей, которые ищут не просто функциональное устройство, а то, которое в дополнение будет иметь красивый дизайн. И VR-16 – это чуть ли не единственный вариант, который отвечает всем заявленным требованиям. Где можно использовать Панель отлично подойдет для установки в элитных квартирах или же в офисных помещениях. Независимо от места установки такая вызывная панель будет служить вашим надежным помощником. Особенности данной модели Пожалуй, главной особенностью вызывной панели VR-16 выступает ее дизайнерский внешний вид. Строгие формы, металлический корпус и поликарбонатная накладка серебристо-белого цвета сразу же привлекут ваше внимание. Также у панели есть подсветка кнопки вызова. | * | 65,28 | 69.62 | 74.61 | 108.79 |  |  | 39.9945
Распродажа Разное
00-00002513 | Кабель HIKVISION RG-6U HWC-CA-200B | Характеристики: Коаксиальный кабель. Материал жилы: (бескислородная медь) Диаметр проводника: 0.81±0.01 мм Изоляционный материал: FPE Изоляция диаметр: 3.66±0,05 мм Материал экрана: Алюминиевая фольга Толщина экрана: 0.04 мм Материал оплетки (омедненный алюминий) Импеданс: 75 Ом Рабочая температура: -40-80ºC Температура хранения: -20-70ºC | *** | 0,31 | 0.35 | 0.35 | 0.65 |  |  | 52.3077
00-00007086 | Микрофон Arsenal-Mic01 | Характеристики: Микрофон для систем видеонаблюдения 3-х проводной, питание - 12В (8.5...15 В), ток потребления - 3мА, сопротивление - 10КОм, полоса частот 150-10000 Гц, без автоматической регулировки усиления, для подключения к разъемам RCA и питания. | *** | 10,25 | 10.91 | 11.71 | 22.39 |  |  | 54.2206
00-00005305 | Считыватель ST-PR170EM | Характеристики: Считыватель бесконтактных карт EM-Marin, Расстояние считывания до 10 см, Интерфейсы: Wiegand 26, питание: 5-16 В (пост. ток), не более 70 мА, температура -30... +60 °С, защищенность IP65, пластиковый корпус, размер 86x86x17 мм | * | 79,99 | 85.36 | 91.43 | 114.24 |  |  | 29.9807
Речевое оповещение
Акустические модули настенные
00-00004527 | Громкоговоритель настенный двухполосный Tantos TSo-SW10a | Характеристики: Номинальная мощность, 100 В 5 - 10 Ватт Диапазон частот 90 – 16 000 Гц Чувствительность 91 дБ Масса 1,3 кг Габариты (ШхВхГ) 275×200×105 мм Материал Пластик Цвет Белый | * | 86,74 | 92.52 | 99.13 | 108.42 |  |  | 19.9963
00-00004787 | Громкоговоритель настенный двухполосный Tantos TSo-SW3c | Характеристики: Номинальная мощность, 100 В 2 - 3 Ватт Диапазон частот 90 – 16 000 Гц Чувствительность 91 дБ Масса 0.35 кг Габариты (ШхВхГ) 120×120×60 мм Материал Пластик Цвет Белый Подключение Цвет провода Выходная мощность (Вт) (W) БЕЛЫЙ 3 Вт (W) КРАСНЫЙ 2 Вт (W) ЧЁРНЫЙ COM (общий) | * | 42,28 | 45.09 | 48.32 | 52.85 |  |  | 20
00-00004788 | Громкоговоритель настенный двухполосный Tantos TSo-SW6a | Характеристики: Номинальная мощность, 100 В 3 - 6 Ватт Диапазон частот 90 – 16 000 Гц Чувствительность 91 дБ Масса кг Габариты (ШхВхГ) 275×200×105 мм Материал Пластик Цвет Белый | * | 50,23 | 53.58 | 57.41 | 62.79 |  |  | 20.0032
00-00004789 | Громкоговоритель настенный двухполосный Tantos TSo-SW6b | Характеристики: Широкополосный. Номинальная мощность, 100 В 3 / 6 Ватт Диапазон частот 90 – 18 000 Гц Чувствительность 91 дБ Масса 1,5 кг Габариты (ШхВхГ) 285×200×185 мм Материал Корпус - пластик, сетка - металл Цвет Белый | * | 134,16 | 143.1 | 153.33 | 167.7 |  |  | 20
00-00004780 | Звуковая колонна Tantos TSo-KW20 | Характеристики: Номинальная мощность, 100 В 20 Ватт Диапазон частот 90 – 16 000 Гц Чувствительность 91 дБ Масса 2 кг Габариты 405x105х75 мм Материал Металл Цвет Белый | * | 212,16 | 226.3 | 242.47 | 265.2 |  |  | 20
00-00004781 | Звуковая колонна Tantos TSo-KW30 | Характеристики: Номинальная мощность, 100 В 30 Ватт Диапазон частот 90 – 16 000 Гц Чувствительность 91 дБ Масса 2.8 кг Габариты 550x105х75 мм Материал Металл Цвет Белый | * | 267,23 | 285.04 | 305.4 | 334.04 |  |  | 20.0006
Акустические модули потолочные
00-00004783 | Громкоговоритель потолочный встраевыемый Tantos TSo-PW6a | Характеристики: Номинальная мощность, 100 В 3 – 6 Ватт Диапазон частот 90 – 16 000 Гц Чувствительность 91 дБ Масса 0.7 кг Габариты Ø186×79 мм Материал Корпус - пластик, сетка - металл Цвет Белый | * | 58,5 | 62.4 | 66.86 | 73.13 |  |  | 20.0055
00-00004703 | Громкоговоритель потолочный встраиваемый Tantos TSo-PW10a | Характеристики: Номинальная мощность, 100 В 5 - 10 Ватт Диапазон частот 90 – 16 000 Гц Чувствительность 91 дБ Масса 0.7 кг Габариты Ø230×90 мм Материал Корпус - пластик, сетка - металл Цвет Белый Подключение: Цвет провода Выходная мощность (Вт) (W) СИНИЙ 5 Вт (W) КРАСНЫЙ 10 Вт (W) ЧЁРНЫЙ COM (общий) | ** | 93,13 | 99.34 | 106.44 | 116.42 |  |  | 20.0052
Усилители
00-00010736 | Усилитель трансляционный Tantos TSo-AA120MZ | Характеристики: Компактный трансляционный микшер-усилитель 120 Вт, 6 зон, 100В, USB, SD карта, FM-тюнер, Bluetooth, mp3, 2 микрофонных / 2 линейный входа, 1 линейный выход, кнопка привлечения внимания "Chime" ОСОБЕННОСТИ • Приоритетный вход микрофона MIC1 • Шесть зон оповещения с раздельными, ступенчатыми регулировками громкости • Встроенный приёмник FM радио имеет функцию автоматического поиска • Модули радио и МР3 проигрывателя имеют энергонезависимую память настроек • Дистанционное переключение каналов USB, SD карты и радио при помощи ИК пульта ДУ • Отображение статуса каналов радио и МР3 • Выходы 100 В (СН1 - СН6), выход на громкоговорители 8 Ом • Пульт дистанционного управления в комплекте • Кнопка привлечения внимания "Chime" ВНИМАНИЕ: Подключение активных микрофонов (Например Roxton RM-01) во входы MIC1 и MIC2 может привести к поломке усилителя. ТЕХНИЧЕСКИЕ ХАРАКТЕРИСТИКИ ∙ Выход на громкоговорители: Низкоомные: 120 Вт (не менее 8 Ом) Высокоомные: 100 В ∙ Чувствительность входов 300 мВ (линейный) 3 мВ (микрофонны | Товар под заказ | 1 227,72 | 1309.57 | 1403.11 | 1534.65 |  |  | 20
00-00005464 | Усилитель трансляционный Tantos TSo-AA30M | Характеристики: Усилитель трансляционный 30 Вт (кратновременно 80 Вт), 100В, 2 зоны, USB, FM-тюнер, Bluetooth, mp3, 2 микроф. (MIC2 - приоритетный) /1 лин. входы, 1 лин. вых; 220В; 255×220×65 мм | * | 365,04 | 389.38 | 417.19 | 456.3 |  |  | 20
00-00004526 | Усилитель трансляционный Tantos TSo-AA60M | Характеристики: Компактный трансляционный усилитель 60 Вт, 100В, USB, FM-тюнер, Bluetooth, mp3, 1 микрофонный / 1 линейный входы, 1 линейный выход | * | 507,78 | 541.63 | 580.32 | 634.73 |  |  | 20.0006
Системы контроля доступа
Гибкие переходы и контактные группы
00-00009733 | Гибкий переход AR-KL-08 (BB30) | Характеристики: Гибкий переход AR-KL-08 (BB30) предназначен для предохранения проводов от механических повреждений. Комплект: 1. Металлорукав - 1 шт материал - оцинкованная сталь в ПВХ изоляции внутренний диаметр 8 мм, длина 300 мм 2. Крепление - 2 шт материал - полипропилен, цвет - черный Срок службы: не менее 10 лет | *** | 3,38 | 3.57 | 3.84 | 4.8 |  |  | 29.5833
00-00009734 | Гибкий переход AR-KL-08 (BB40) | Характеристики: Гибкий переход AR-KL-08 (BB40) предназначен для предохранения проводов от механических повреждений. Комплект: 1. Металлорукав - 1 шт материал - оцинкованная сталь в ПВХ изоляции внутренний диаметр 8 мм, длина 400 мм 2. Крепление - 2 шт материал - полипропилен, цвет - черный Срок службы: не менее 10 лет | *** | 3,57 | 3.8 | 4.11 | 5.11 |  |  | 30.137
00-00010239 | Гибкий переход AR-KL-08 (WN30) | Характеристики: Гибкий переход AR-KL-08 (WN30) предназначен для предохранения проводов от механических повреждений. Комплект: 1. Металлорукав - 1 шт материал - нержавеющая сталь внутренний диаметр 8 мм, длина 300 мм 2. Крепление - 2 шт материал - полипропилен, цвет - белый Срок службы: не менее 10 лет | Товар под заказ | 7,18 | 7.64 | 8.18 | 10.25 |  |  | 29.9512
00-00010240 | Гибкий переход AR-KL-08 (WN40) | Характеристики: Гибкий переход AR-KL-08 (WN40) предназначен для предохранения проводов от механических повреждений. Комплект: 1. Металлорукав - 1 шт материал - нержавеющая сталь внутренний диаметр 8 мм, длина 400 мм 2. Крепление - 2 шт материал - полипропилен, цвет - белый Срок службы: не менее 10 лет | Товар под заказ | 7,41 | 7.87 | 8.45 | 10.56 |  |  | 29.8295
00-00011086 | Гибкий переход Arsenal AR-KL-08 (нерж.) | Характеристики: Гибкий переход AR-KL-08 предназначен для предохранения проводов от механических повреждений. Комплект: 1. Металлорукав - 1 шт материал - нержавеющая сталь внутренний диаметр 8 мм, длина 400 мм 2. Крепление - 2 шт материал - полипропилен, цвет - белый Срок службы: не менее 10 лет | *** | 8,06 | 8.6 | 9.22 | 11.52 |  |  | 30.0347
00-00011087 | Гибкий переход Arsenal AR-KL-11 (нерж.) | Характеристики: Гибкий переход AR-KL-11 предназначен для предохранения проводов от механических повреждений. Комплект: 1. Металлорукав - 1 шт материал - нержавеющая сталь внутренний диаметр 11 мм, длина 400 мм 2. Крепление - 2 шт материал - полипропилен, цвет - металлик Срок службы: не менее 10 лет | ** | 11,21 | 11.94 | 12.79 | 16.01 |  |  | 29.9813
00-00002857 | Контактная группа ABK-404 | Характеристики: Контактная группа для электромеханичеких замков Габариты ШхГхВ-16*10*57 мм | * | 20,16 | 21.5 | 23.04 | 28.8 |  |  | 30
00-00010501 | Контактная группа Arsenal AR-404 | Характеристики: Контактная группа для электромеханических замков Габариты ШхГхВ-16*10*57 мм Врезная группа на 2 контакта | *** | 15,67 | 16.74 | 17.93 | 22.39 |  |  | 30.0134
00-00010443 | Контактная группа Tantos ABK-404 (черный) | Характеристики: ABK-404 Black - контактная группа используется при установке электромеханических замков для перехода «дверь-косяк». Коммутируемый ток: 5A/36В пост. перем Материал: пластик и сталь Цвет: черный | Товар под заказ | 21,84 | 23.3 | 24.96 | 27.3 |  |  | 20
Доводчики
00-00009853 | Доводчик MIA SZ-45 | Характеристики: Дверной доводчик для легких дверей Две регулировки скорости: закрывания и доводки Материал корпуса: алюминий Рабочая температура - -30 +60 град.С Вес двери: 25 – 45 кг | Товар под заказ | 80,22 | 80.22 | 80.22 | 104.29 |  |  | 23.0799
00-00011061 | Доводчик Tantos TS-DC065 (белый) | Характеристики: TS-DC065 белый - морозостойкий дверной доводчик с усилием EN3 для дверей весом до 75 кг. Предназначен для плавного закрытия двери и гарантированного срабатывания запирающего устройства (замка, защелки). Имеет две регулировки: скорости закрывания и скорости доводки. ОСОБЕННОСТИ: - В комплекте установочный шаблон с реальными размерами - Специальное гидравлическое масло от международного производителя - Наработка на отказ 500 000 циклов* ТЕХНИЧЕСКИЕ ХАРАКТЕРИСТИКИ: Усилие по стандарту DIN EN 1154: EN3 Вес двери: до 75 кг Две регулировки скорости: закрывания и доводки Рабочая температура: -35…+60°С Габаритные размеры: 186 × 44.5 × 67 мм Установочные размеры по отверстиям: 168 × 19 мм ФОП: опционально (при использовании TS-DC Скользящий канал) Материал корпуса: алюминий Цвет: белый | * | 91,55 | 97.66 | 104.63 | 122.07 |  |  | 25.002
00-00011068 | Доводчик Tantos TS-DC065 (графит) | Характеристики: TS-DC065 графит - доводчик дверной с усилием EN3 для дверей весом до 75 кг и шириной дверного полотна до 950 мм. Предназначен для плавного закрытия двери и гарантированного срабатывания запирающего устройства (замка, защелки). Имеет две регулировки: скорости закрывания и скорости доводки. ОСОБЕННОСТИ: - В комплекте установочный шаблон с реальными размерами - Специальное гидравлическое масло от международного производителя - Наработка на отказ 500 000 циклов* ТЕХНИЧЕСКИЕ ХАРАКТЕРИСТИКИ: Усилие по стандарту DIN EN 1154: EN3 Вес двери: до 75 кг Две регулировки скорости: закрывания и доводки Рабочая температура: -35…+60°С Габаритные размеры: 186 × 44.5 × 67 мм Установочные размеры по отверстиям: 168 × 19 мм ФОП: опционально (при использовании TS-DC Скользящий канал) Материал корпуса: алюминий Цвет: графит | * | 91,55 | 97.66 | 104.63 | 122.07 |  |  | 25.002
00-00011067 | Доводчик Tantos TS-DC065 (коричневый) | Характеристики: TS-DC065 коричневый - доводчик дверной с усилием EN3 для дверей весом до 75 кг и шириной дверного полотна до 950 мм. Предназначен для плавного закрытия двери и гарантированного срабатывания запирающего устройства (замка, защелки). Имеет две регулировки: скорости закрывания и скорости доводки. ОСОБЕННОСТИ: - В комплекте установочный шаблон с реальными размерами - Специальное гидравлическое масло от международного производителя - Наработка на отказ 500 000 циклов* ТЕХНИЧЕСКИЕ ХАРАКТЕРИСТИКИ: Усилие по стандарту DIN EN 1154: EN3 Вес двери: до 75 кг Две регулировки скорости: закрывания и доводки Рабочая температура: -35…+60°С Габаритные размеры: 186 × 44.5 × 67 мм Установочные размеры по отверстиям: 168 × 19 мм ФОП: опционально (при использовании TS-DC Скользящий канал) Материал корпуса: алюминий Цвет: коричневый | * | 91,55 | 97.66 | 104.63 | 122.07 |  |  | 25.002
00-00011066 | Доводчик Tantos TS-DC065 (серебро) | Характеристики: TS-DC065 серебро - доводчик дверной с усилием EN3 для дверей весом до 75 кг и шириной дверного полотна до 950 мм. Предназначен для плавного закрытия двери и гарантированного срабатывания запирающего устройства (замка, защелки). Имеет две регулировки: скорости закрывания и скорости доводки. ОСОБЕННОСТИ: - В комплекте установочный шаблон с реальными размерами - Специальное гидравлическое масло от международного производителя - Наработка на отказ 500 000 циклов* ТЕХНИЧЕСКИЕ ХАРАКТЕРИСТИКИ: Усилие по стандарту DIN EN 1154: EN3 Вес двери: до 75 кг Две регулировки скорости: закрывания и доводки Рабочая температура: -35…+60°С Габаритные размеры: 186 × 44.5 × 67 мм Установочные размеры по отверстиям: 168 × 19 мм ФОП: опционально (при использовании TS-DC Скользящий канал) Материал корпуса: алюминий Цвет: серебристый | * | 91,55 | 97.66 | 104.63 | 122.07 |  |  | 25.002
00-00011069 | Доводчик Tantos TS-DC065 (черный) | Характеристики: TS-DC065 черный - доводчик дверной с усилием EN3 для дверей весом до 75 кг и шириной дверного полотна до 950 мм. Предназначен для плавного закрытия двери и гарантированного срабатывания запирающего устройства (замка, защелки). Имеет две регулировки: скорости закрывания и скорости доводки. ОСОБЕННОСТИ: - В комплекте установочный шаблон с реальными размерами - Специальное гидравлическое масло от международного производителя - Наработка на отказ 500 000 циклов* ТЕХНИЧЕСКИЕ ХАРАКТЕРИСТИКИ: Усилие по стандарту DIN EN 1154: EN3 Вес двери: до 75 кг Две регулировки скорости: закрывания и доводки Рабочая температура: -35…+60°С Габаритные размеры: 186 × 44.5 × 67 мм Установочные размеры по отверстиям: 168 × 19 мм ФОП: опционально (при использовании TS-DC Скользящий канал) Материал корпуса: алюминий Цвет: черный | * | 91,55 | 97.66 | 104.63 | 122.07 |  |  | 25.002
00-00010444 | Доводчик Tantos TS-DC120 Freeze (белый) | Характеристики: TANTOS TS-DC120 Freeze белый - морозостойкий дверной доводчик с усилием EN5 для дверей весом до 150 кг. Предназначен для плавного закрытия двери и гарантированного срабатывания запирающего устройства (замка, защелки). Имеет две регулировки: скорости закрывания и скорости доводки. ОСОБЕННОСТИ: - Расширенный диапазон рабочих температур - Специальное низкотемпературное гидравлическое масло от международного производителя - В комплекте установочный шаблон с реальными размерами - Наработка на отказ 500 000 циклов ТЕХНИЧЕСКИЕ ХАРАКТЕРИСТИКИ: Усилие по стандарту DIN EN 1154: EN5 Вес двери: до 150 кг Две регулировки скорости: закрывания и доводки Рабочая температура: -45…+60°С Габаритные размеры: 248 × 44.5 × 72.5 мм Установочные размеры по отверстиям: 230 × 19 мм ФОП: опционально (при использовании TS-DC Скользящий канал) Материал корпуса: алюминий Цвет: белый | * | 145,37 | 155.06 | 166.14 | 193.83 |  |  | 25.0013
00-00010445 | Доводчик Tantos TS-DC120 Freeze (графит) | Характеристики: Морозостойкий дверной доводчик с усилием EN5 для дверей весом до 150 кг. Предназначен для плавного закрытия двери и гарантированного срабатывания запирающего устройства (замка, защелки). Имеет две регулировки: скорости закрывания и скорости доводки. ОСОБЕННОСТИ: - Расширенный диапазон рабочих температур* - Специальное низкотемпературное гидравлическое масло от международного производителя - В комплекте установочный шаблон с реальными размерами - Наработка на отказ 500 000 циклов* ТЕХНИЧЕСКИЕ ХАРАКТЕРИСТИКИ: Усилие по стандарту DIN EN 1154: EN5 Вес двери: до 150 кг Две регулировки скорости: закрывания и доводки Рабочая температура: -45…+60°С Габаритные размеры: 248 × 44.5 × 72.5 мм Установочные размеры по отверстиям: 230 × 19 мм ФОП: опционально (при использовании TS-DC Скользящий канал) Материал корпуса: алюминий Цвет: тёмно-серый металлик (графит) | * | 145,37 | 155.06 | 166.14 | 193.83 |  |  | 25.0013
00-00010446 | Доводчик Tantos TS-DC120 Freeze (коричневый) | Характеристики: TANTOS TS-DC120 Freeze коричневый - морозостойкий дверной доводчик с усилием EN5 для дверей весом до 150 кг. Предназначен для плавного закрытия двери и гарантированного срабатывания запирающего устройства (замка, защелки). Имеет две регулировки: скорости закрывания и скорости доводки. ОСОБЕННОСТИ: - Расширенный диапазон рабочих температур* - Специальное низкотемпературное гидравлическое масло от международного производителя - В комплекте установочный шаблон с реальными размерами - Наработка на отказ 500 000 циклов* ТЕХНИЧЕСКИЕ ХАРАКТЕРИСТИКИ: Усилие по стандарту DIN EN 1154: EN5 Вес двери: до 150 кг Две регулировки скорости: закрывания и доводки Рабочая температура: -45…+60°С Габаритные размеры: 248 × 44.5 × 72.5 мм Установочные размеры по отверстиям: 230 × 19 мм ФОП: опционально (при использовании TS-DC Скользящий канал) Материал корпуса: алюминий Цвет: коричневый (RAL 8016) | * | 145,37 | 155.06 | 166.14 | 193.83 |  |  | 25.0013
00-00010447 | Доводчик Tantos TS-DC120 Freeze (серебро) | Характеристики: TANTOS TS-DC120 Freeze серебро - морозостойкий дверной доводчик с усилием EN5 для дверей весом до 150 кг. Предназначен для плавного закрытия двери и гарантированного срабатывания запирающего устройства (замка, защелки). Имеет две регулировки: скорости закрывания и скорости доводки. ОСОБЕННОСТИ: - Расширенный диапазон рабочих температур* - Специальное низкотемпературное гидравлическое масло от международного производителя - В комплекте установочный шаблон с реальными размерами - Наработка на отказ 500 000 циклов* ТЕХНИЧЕСКИЕ ХАРАКТЕРИСТИКИ: Усилие по стандарту DIN EN 1154: EN5 Вес двери: до 150 кг Две регулировки скорости: закрывания и доводки Рабочая температура: -45…+60°С Габаритные размеры: 248 × 44.5 × 72.5 мм Установочные размеры по отверстиям: 230 × 19 мм ФОП: опционально (при использовании TS-DC Скользящий канал) Материал корпуса: алюминий Цвет: серебристый | * | 145,37 | 155.06 | 166.14 | 193.83 |  |  | 25.0013
00-00010448 | Доводчик Tantos TS-DC120 Freeze (черный) | Характеристики: TANTOS TS-DC120 Freeze черный - морозостойкий дверной доводчик с усилием EN5 для дверей весом до 150 кг. Предназначен для плавного закрытия двери и гарантированного срабатывания запирающего устройства (замка, защелки). Имеет две регулировки: скорости закрывания и скорости доводки. ОСОБЕННОСТИ: - Расширенный диапазон рабочих температур* - Специальное низкотемпературное гидравлическое масло от международного производителя - В комплекте установочный шаблон с реальными размерами - Наработка на отказ 500 000 циклов* ТЕХНИЧЕСКИЕ ХАРАКТЕРИСТИКИ: Усилие по стандарту DIN EN 1154: EN5 Вес двери: до 150 кг Две регулировки скорости: закрывания и доводки Рабочая температура: -45…+60°С Габаритные размеры: 248 × 44.5 × 72.5 мм Установочные размеры по отверстиям: 230 × 19 мм ФОП: опционально (при использовании TS-DC Скользящий канал) Материал корпуса: алюминий Цвет: черный | * | 145,37 | 155.06 | 166.14 | 193.83 |  |  | 25.0013
Ключи, брелоки, карты доступа
00-00010081 | Браслет Arsenal AR-BR01-EM (синий) пружинный | Характеристики: Технологийный аксессуар для комфортного использования Пружинный браслет Arsenal AR-BR01-EM сочетает в себе современные RFID-технологии и эргономичный дизайн. Благодаря встроенному чипу EM-Marine (125 кГц), он обеспечивает быструю и надежную идентификацию, а удобная пружинная конструкция делает его идеальным решением для активного образа жизни. Ключевые особенности: ✔ Пружинный ремешок – удобная регулировка под любой размер запястья ✔ Технология EM-Marine – совместимость с большинством считывателей ✔ Чип S50 – стабильная работа и защита данных ✔ Прочная конструкция – корпус из ABS-пластика и ПВХ ✔ Стильный синий цвет – универсальный дизайн ✔ Диаметр 65 мм – удобная посадка на запястье Где особенно полезен? - Бассейны и SPA-центры – не боится воды и влаги - Фитнес-клубы – удобный доступ в тренажерные залы - Массовые мероприятия – пропуск для участников - Отели и курорты – гостевой идентификатор | *** | 2,23 | 2.42 | 2.57 | 3.19 |  |  | 30.094
00-00010082 | Браслет Arsenal AR-BR02-EM (синий) | Характеристики: Комфорт и технологии в одном решении! Силиконовый браслет Arsenal AR-BR02-EM – это удобная альтернатива стандартным картам и брелокам для систем контроля доступа. Благодаря технологии EM-Marine (125 кГц) и встроенному чипу S50, браслет обеспечивает быструю и надежную идентификацию, а его эргономичный дизайн делает использование комфортным в любых условиях. Ключевые особенности: ✔ Удобная форма – круглый силиконовый браслет диаметром 65 мм ✔ Технология EM-Marine – совместимость с большинством считывателей ✔ Чип S50 – стабильная работа и защита данных ✔ Гипоаллергенный силикон – комфорт при длительном ношении ✔ Водостойкость – можно не снимать во время плавания или тренировок ✔ Стильный синий цвет – универсальный дизайн Где особенно актуален? - Бассейны и фитнес-клубы – доступ в раздевалки и зоны тренировок - Отели и курорты – удобный гостевой идентификатор - Фестивали и мероприятия – пропуск для участников - Медицинские учреждения – идентификация пациентов | *** | 2,23 | 2.42 | 2.57 | 3.19 |  |  | 30.094
00-00010633 | Браслет Arsenal AR-BR03-EM (синий) с застежкой | Характеристики: Браслет Arsenal AR-BR03-EM (синий) с застежкой предназначен для идентификации пользователя в системе контроля доступа по коду, содержащемуся в конкретном браслете с застёжкой. Цвет - синий. ОСОБЕННОСТИ: - Влагозащищенный, выполнен из силикона - Регулируемый по обхвату запястья ремешок ПАРАМЕТРЫ: Формат: EM-Marin Рабочая частота: 125 кГц Чип: ТК4100 Тип: только чтение Размеры: 231,5 x 35 x 20 мм Материал: силикон, металл (застежка) | *** | 2,23 | 2.42 | 2.57 | 3.19 |  |  | 30.094
00-00010634 | Браслет Arsenal AR-BR03-EM (черный) с застежкой | Характеристики: Браслет Arsenal AR-BR03-EM (черный) предназначен для идентификации пользователя в системе контроля доступа по коду, содержащемуся в конкретном браслете с застежкой. Цвет - черный. ОСОБЕННОСТИ: - Влагозащищенный, выполнен из силикона - Регулируемый по обхвату запястья ремешок ПАРАМЕТРЫ: Формат: EM-Marin Рабочая частота: 125 кГц Чип: ТК4100 Тип: только чтение Размеры: 231,5 x 35 x 20 мм Материал: силикон, металл (застежка) | *** | 2,23 | 2.42 | 2.57 | 3.19 |  |  | 30.094
00-00008270 | Браслет Tantos Proximity EM-Marine 125 кГц (желтый) пружинный | Характеристики: TANTOS EM-Marine Браслет TS пружинный – идентификатор формата EM-Marin. Выполнен в виде пружинного браслета на руку. Предназначен для идентификации пользователя в системе контроля доступа по коду, содержащемуся в конкретном браслете. Формат: EM-Marin Рабочая частота: 125 кГц Чип: ТК4100 Тип: только чтение Емкость памяти: 64 бит Нумерация на корпусе отсутствует Диапазон рабочих температур: -20...+55℃ Расстояние считывания: 2.5-5 см Диаметр браслета: 65 мм Материал: ABS пластик + ПВХ Цвет: желтый Вес: 15 г | * | 3,54 | 3.78 | 4.05 | 4.43 |  |  | 20.0903
00-00008271 | Браслет Tantos Proximity EM-Marine 125 кГц (зеленый) пружинный | Характеристики: TANTOS EM-Marine Браслет TS пружинный – идентификатор формата EM-Marin. Выполнен в виде пружинного браслета на руку. Предназначен для идентификации пользователя в системе контроля доступа по коду, содержащемуся в конкретном браслете. Формат: EM-Marin Рабочая частота: 125 кГц Чип: ТК4100 Тип: только чтение Емкость памяти: 64 бит Нумерация на корпусе отсутствует Диапазон рабочих температур: -20...+55℃ Расстояние считывания: 2.5-5 см Диаметр браслета: 65 мм Материал: ABS пластик + ПВХ Цвет: зеленый Вес: 15 г | * | 3,54 | 3.78 | 4.05 | 4.43 |  |  | 20.0903
00-00008127 | Браслет Tantos Proximity EM-Marine 125 кГц (зеленый) с застежкой | Характеристики: Влагозащищенный, выполнен из силикона Регулируемый по обхвату запястья ремешок Нумерация на корпусе отсутствует Формат EM-Marin Рабочая частота 125 кГц Чип ТК4100 Размеры: ширина (min-max) 20-35 мм, длина (с застежкой) 244,5 мм, толщина (min-max) 2-5 мм Диапазон рабочих температур -20...+55C Расстояние считывания 2.5-5 см | Товар под заказ | 3,71 | 3.95 | 4.24 | 4.63 |  |  | 19.8704
00-00000860 | Браслет Tantos Proximity EM-Marine 125 кГц (красный) | Характеристики: TANTOS EM-Marine Браслет TS – идентификатор формата EM-Marin. Выполнен в виде красного водонепроницаемого браслета на руку. Предназначен для идентификации пользователя в системе контроля доступа по коду, содержащемуся в конкретном браслете. Пыле- и влагостойкий материал, из которого выполнен браслет, позволяет его использовать в бассейнах и аквапарках. Рабочая частота - 125 кГц. Формат - Em-marine. Чип TK4100. Тип - только чтение. Нумерация на копусе отсутствует. Размеры - диаметр 65 мм. Материал - силикон. Цвет - красный | * | 3,58 | 3.82 | 4.09 | 4.48 |  |  | 20.0893
00-00008269 | Браслет Tantos Proximity EM-Marine 125 кГц (красный) пружинный | Характеристики: TANTOS EM-Marine Браслет TS пружинный – идентификатор формата EM-Marin. Выполнен в виде пружинного браслета на руку. Предназначен для идентификации пользователя в системе контроля доступа по коду, содержащемуся в конкретном браслете. Формат: EM-Marin Рабочая частота: 125 кГц Чип: ТК4100 Тип: только чтение Емкость памяти: 64 бит Нумерация на корпусе отсутствует Диапазон рабочих температур: -20...+55℃ Расстояние считывания: 2.5-5 см Диаметр браслета: 65 мм Материал: ABS пластик + ПВХ Цвет: красный Вес: 15 г | ** | 3,54 | 3.78 | 4.05 | 4.43 |  |  | 20.0903
00-00008128 | Браслет Tantos Proximity EM-Marine 125 кГц (красный) с застежкой | Характеристики: Влагозащищенный, выполнен из силикона Регулируемый по обхвату запястья ремешок Нумерация на корпусе отсутствует Формат EM-Marin Рабочая частота 125 кГц Чип ТК4100 Размеры: ширина (min-max) 20-35 мм, длина (с застежкой) 244,5 мм, толщина (min-max) 2-5 мм Диапазон рабочих температур -20...+55C Расстояние считывания 2.5-5 см | ** | 3,71 | 3.95 | 4.24 | 4.63 |  |  | 19.8704
00-00008268 | Браслет Tantos Proximity EM-Marine 125 кГц (синий) пружинный | Характеристики: TANTOS EM-Marine Браслет TS пружинный – идентификатор формата EM-Marin. Выполнен в виде пружинного браслета на руку. Предназначен для идентификации пользователя в системе контроля доступа по коду, содержащемуся в конкретном браслете. Формат: EM-Marin Рабочая частота: 125 кГц Чип: ТК4100 Тип: только чтение Емкость памяти: 64 бит Нумерация на корпусе отсутствует Диапазон рабочих температур: -20...+55℃ Расстояние считывания: 2.5-5 см Диаметр браслета: 65 мм Материал: ABS пластик + ПВХ Цвет: синий Вес: 15 г | * | 3,54 | 3.78 | 4.05 | 4.43 |  |  | 20.0903
00-00008129 | Браслет Tantos Proximity EM-Marine 125 кГц (синий) с застежкой | Характеристики: Влагозащищенный, выполнен из силикона Регулируемый по обхвату запястья ремешок Нумерация на корпусе отсутствует Формат EM-Marin Рабочая частота 125 кГц Чип ТК4100 Размеры: ширина (min-max) 20-35 мм, длина (с застежкой) 244,5 мм, толщина (min-max) 2-5 мм Диапазон рабочих температур -20...+55C Расстояние считывания 2.5-5 см | * | 3,71 | 3.95 | 4.24 | 4.63 |  |  | 19.8704
00-00008130 | Браслет Tantos Proximity EM-Marine 125 кГц (черный) с застежкой | Характеристики: Влагозащищенный, выполнен из силикона Регулируемый по обхвату запястья ремешок Нумерация на корпусе отсутствует Формат EM-Marin Рабочая частота 125 кГц Чип ТК4100 Размеры: ширина (min-max) 20-35 мм, длина (с застежкой) 244,5 мм, толщина (min-max) 2-5 мм Диапазон рабочих температур -20...+55C Расстояние считывания 2.5-5 см | ** | 3,71 | 3.95 | 4.24 | 4.63 |  |  | 19.8704
00-00008134 | Браслет-Smart Tantos Mifare 13,56 МГц (зеленый) с застежкой | Характеристики: Smart-браслет 13,56 МГц, 1,6 мм, 1 Кб с ремешком с застежкой. Совместим со считывателями формата Mifare Влагозащищенный, выполнен из силикона Регулируемый по обхвату запястья ремешок Нумерация на корпусе отсутствует. Формат Mifare Рабочая частота 13,56 МГц Чип FM1108 (чтение/запись) Размеры: ширина (min-max) 20-35 мм, длина (с застежкой) 244,5 мм, толщина (min-max) 2-5 мм Диапазон рабочих температур -20...+55C Расстояние считывания 2.5-5 см | Товар под заказ | 3,83 | 4.09 | 4.38 | 4.79 |  |  | 20.0418
00-00008132 | Браслет-Smart Tantos Mifare 13,56 МГц (красный) с застежкой | Характеристики: Smart-браслет 13,56 МГц, 1,6 мм, 1 Кб с ремешком с застежкой. Совместим со считывателями формата Mifare Влагозащищенный, выполнен из силикона Регулируемый по обхвату запястья ремешок Нумерация на корпусе отсутствует. Формат Mifare Рабочая частота 13,56 МГц Чип FM1108 (чтение/запись) Размеры: ширина (min-max) 20-35 мм, длина (с застежкой) 244,5 мм, толщина (min-max) 2-5 мм Диапазон рабочих температур -20...+55C Расстояние считывания 2.5-5 см | * | 3,83 | 4.09 | 4.38 | 4.79 |  |  | 20.0418
00-00008133 | Браслет-Smart Tantos Mifare 13,56 МГц (синий) с застежкой | Характеристики: Smart-браслет 13,56 МГц, 1,6 мм, 1 Кб с ремешком с застежкой. Совместим со считывателями формата Mifare Влагозащищенный, выполнен из силикона Регулируемый по обхвату запястья ремешок Нумерация на корпусе отсутствует. Формат Mifare Рабочая частота 13,56 МГц Чип FM1108 (чтение/запись) Размеры: ширина (min-max) 20-35 мм, длина (с застежкой) 244,5 мм, толщина (min-max) 2-5 мм Диапазон рабочих температур -20...+55C Расстояние считывания 2.5-5 см | Товар под заказ | 3,83 | 4.09 | 4.38 | 4.79 |  |  | 20.0418
00-00008131 | Браслет-Smart Tantos Mifare 13,56 МГц (черный) с застежкой | Характеристики: Smart-браслет 13,56 МГц, 1,6 мм, 1 Кб с ремешком с застежкой. Совместим со считывателями формата Mifare Влагозащищенный, выполнен из силикона Регулируемый по обхвату запястья ремешок Нумерация на корпусе отсутствует. Формат Mifare Рабочая частота 13,56 МГц Чип FM1108 (чтение/запись) Размеры: ширина (min-max) 20-35 мм, длина (с застежкой) 244,5 мм, толщина (min-max) 2-5 мм Диапазон рабочих температур -20...+55C Расстояние считывания 2.5-5 см | Товар под заказ | 3,83 | 4.09 | 4.38 | 4.79 |  |  | 20.0418
00-00010072 | Брелок Arsenal AR-T5577 Temic (синий) | Характеристики: Один брелок – множество возможностей! Синий брелок Arsenal AR-T5577 Temic – это многофункциональное решение для систем контроля доступа, способное работать с различными форматами RFID. Благодаря чипу T5557, он поддерживает запись и копирование уникальных номеров, эмулируя популярные форматы EM-Marine и HID Prox на частоте 125 кГц. Ключевые особенности: ✔ Программируемый чип T5557 – возможность записи и клонирования ключей ✔ Мультиформатная поддержка – совместимость с EM-Marine и HID Prox ✔ Компактные размеры – 40×32×3,8 мм (удобно носить с ключами) ✔ Печать номера – для удобства идентификации ✔ Прочный пластиковый корпус – устойчивость к износу ✔ Крепежное кольцо – легко пристегнуть к связке ключей Где особенно полезен? - Копирование существующих ключей – замена утерянных идентификаторов - Тестирование систем доступа – проверка совместимости оборудования - Организация временного доступа – гостевые пропуска - Универсальный мастер-ключ – для обслуживающего персонала | *** | 1,54 | 1.65 | 1.77 | 2.23 |  |  | 30.9417
00-00010632 | Брелок EM-Marine Arsenal AR-01Logo | Характеристики: Максимум функциональности в миниатюрном формате RFID-брелок Arsenal AR-01Logo – это современное решение для организации контроля доступа, сочетающее компактность и износостойкость. Благодаря технологии EM-Marine (125 кГц) и чипу TK4100, он обеспечивает стабильную работу с любыми совместимыми системами, а специальное полиуретановое покрытие гарантирует длительный срок службы. Ключевые преимущества: ✔ Ультракомпактный размер – всего 30×45 мм (меньше стандартной карты) ✔ Суперпрочное покрытие – износостойкий полиуретан защищает от повреждений ✔ Технология EM-Marine – совместимость с большинством считывателей ✔ Удобное крепление – отверстие для кольца/карабина (⌀ 4 мм) ✔ Чип TK4100 – надежная идентификация без сбоев ✔ Широкий температурный диапазон – от -30°C до +75°C Идеален для: - Корпоративных систем доступа - ЖК и офисных центров - Складских комплексов - Гостиничного бизнеса Брелок Arsenal AR-01Logo – там, где важны компактность и прочность! | *** | 0,88 | 0.92 | 1 | 1.15 |  |  | 23.4783
00-00010629 | Брелок EM-Marine Arsenal AR-07B кожаный (черный) | Характеристики: Стиль и технологии в безупречном сочетании Кожаный брелок Arsenal AR-07B – это элитное решение для систем контроля доступа, сочетающее в себе передовые технологии и премиальное исполнение. Изготовленный из натуральной кожи, он подчеркивает статус владельца, а чип EM-Marine TK4100 гарантирует надежную работу в любых системах доступа. Ключевые преимущества: ✔ Премиальный дизайн – корпус из натуральной черной кожи ✔ Технология EM-Marine – совместимость со всеми системами (125 кГц) ✔ Надежный чип TK4100 – стабильное считывание на расстоянии ✔ Стильное исполнение – статусный аксессуар для бизнес-среды ✔ Универсальное крепление – удобное кольцо для ключей или карабина ✔ Широкий температурный диапазон – от -30°С до +75°С Где особенно актуален? - Бизнес-центры и офисы – для топ-менеджеров и VIP-персон - Премиальные отели и резиденции – ключ для постояльцев Брелок Arsenal AR-07B – там, где важен не только доступ, но и стиль! | *** | 4,49 | 4.76 | 5.11 | 6.41 |  |  | 29.9532
00-00010085 | Брелок EM-Marine Arsenal AR-TK4100 (зеленый) | Характеристики: Простота и надежность в каждом касании Зеленый брелок Arsenal AR-TK4100 с технологией EM-Marine – это проверенное решение для организации систем доступа. Благодаря чипу TK4100 и частоте 125 кГц, брелок обеспечивает стабильную работу с большинством считывающих устройств, а его прочный пластиковый корпус гарантирует долгий срок службы. Ключевые особенности: ✔ Чип EM-Marine TK4100 – совместимость с большинством систем СКУД ✔ Рабочая частота 125 кГц – стабильное считывание ✔ Компактные размеры – 40×32×3,8 мм (удобно носить с ключами) ✔ Прочный пластиковый корпус – устойчивость к износу ✔ Встроенное крепежное кольцо – легко пристегнуть к связке ключей Преимущества использования: - Простота и надежность технологии EM-Marine - Долгий срок службы (до 10 лет) - Устойчивость к механическим повреждениям - Широкая совместимость со считывателями - Доступная цена при высоком качестве Где применяется? - Контроль доступа в офисы и предприятия - Жилые комплексы и подъезды Arsenal AR-TK4100 – это удобство и безопасность | *** | 0,5 | 0.54 | 0.58 | 0.81 |  |  | 38.2716
00-00010086 | Брелок EM-Marine Arsenal AR-TK4100 (красный) | Характеристики: Простота и надежность в каждом касании Красный брелок Arsenal AR-TK4100 с технологией EM-Marine – это проверенное решение для организации систем доступа. Благодаря чипу TK4100 и частоте 125 кГц, брелок обеспечивает стабильную работу с большинством считывающих устройств, а его прочный пластиковый корпус гарантирует долгий срок службы. Ключевые особенности: ✔ Чип EM-Marine TK4100 – совместимость с большинством систем СКУД ✔ Рабочая частота 125 кГц – стабильное считывание ✔ Компактные размеры – 40×32×3,8 мм (удобно носить с ключами) ✔ Прочный пластиковый корпус – устойчивость к износу ✔ Встроенное крепежное кольцо – легко пристегнуть к связке ключей Преимущества использования: - Простота и надежность технологии EM-Marine - Долгий срок службы (до 10 лет) - Устойчивость к механическим повреждениям - Широкая совместимость со считывателями - Доступная цена при высоком качестве Где применяется? - Контроль доступа в офисы и предприятия - Жилые комплексы и подъезды Arsenal AR-TK4100 – это удобство и безопасность | *** | 0,5 | 0.54 | 0.58 | 0.81 |  |  | 38.2716
00-00010087 | Брелок EM-Marine Arsenal AR-TK4100 (оранжевый) | Характеристики: Простота и надежность в каждом касании Оранжевый брелок Arsenal AR-TK4100 с технологией EM-Marine – это проверенное решение для организации систем доступа. Благодаря чипу TK4100 и частоте 125 кГц, брелок обеспечивает стабильную работу с большинством считывающих устройств, а его прочный пластиковый корпус гарантирует долгий срок службы. Ключевые особенности: ✔ Чип EM-Marine TK4100 – совместимость с большинством систем СКУД ✔ Рабочая частота 125 кГц – стабильное считывание ✔ Компактные размеры – 40×32×3,8 мм (удобно носить с ключами) ✔ Прочный пластиковый корпус – устойчивость к износу ✔ Встроенное крепежное кольцо – легко пристегнуть к связке ключей Преимущества использования: - Простота и надежность технологии EM-Marine - Долгий срок службы (до 10 лет) - Устойчивость к механическим повреждениям - Широкая совместимость со считывателями - Доступная цена при высоком качестве Где применяется? - Контроль доступа в офисы и предприятия - Жилые комплексы и подъезды Arsenal AR-TK4100 – это удобство и безопасность | *** | 0,5 | 0.54 | 0.58 | 0.81 |  |  | 38.2716
00-00005216 | Брелок EM-Marine Arsenal AR-TK4100 (синий) | Характеристики: Простота и эффективность в компактном формате Синий брелок EM-Marine TK4100 – это проверенное временем решение для организации бесконтактного доступа. Благодаря чипу TK4100 и рабочей частоте 125 кГц, брелок обеспечивает стабильную и быструю идентификацию, а его эргономичный дизайн делает использование максимально удобным. Ключевые особенности: ✔ Технология EM-Marine – совместимость с большинством считывателей ✔ Чип TK4100 – надежность и долговечность ✔ Компактные размеры – 36×29×6,6 мм (удобно носить с ключами) ✔ Печать номера – удобство визуальной идентификации ✔ Прочный пластиковый корпус – устойчивость к износу ✔ Крепежное кольцо – легко пристегнуть к связке ключей Где применяется? - Офисы и предприятия – контроль доступа сотрудников - Жилые комплексы – электронные ключи для жильцов - Парковки и склады – удобный бесконтактный доступ - Гостиницы и хостелы – временные ключи для гостей Брелок EM-Marine TK4100 – надежное устройство в организации безопасного доступа! | *** | 0,5 | 0.54 | 0.58 | 0.81 |  |  | 38.2716
00-00010628 | Брелок EM-Marine Arsenal AR-TK4100 (черный) | Характеристики: Простота и надежность в каждом касании Черный брелок Arsenal AR-TK4100 с технологией EM-Marine – это проверенное решение для организации систем доступа. Благодаря чипу TK4100 и частоте 125 кГц, брелок обеспечивает стабильную работу с большинством считывающих устройств, а его прочный пластиковый корпус гарантирует долгий срок службы. Ключевые особенности: ✔ Чип EM-Marine TK4100 – совместимость с большинством систем СКУД ✔ Рабочая частота 125 кГц – стабильное считывание ✔ Компактные размеры – 40×32×3,8 мм (удобно носить с ключами) ✔ Прочный пластиковый корпус – устойчивость к износу ✔ Встроенное крепежное кольцо – легко пристегнуть к связке ключей Преимущества использования: - Простота и надежность технологии EM-Marine - Долгий срок службы (до 10 лет) - Устойчивость к механическим повреждениям - Широкая совместимость со считывателями - Доступная цена при высоком качестве Где применяется? - Контроль доступа в офисы и предприятия - Жилые комплексы и подъезды Arsenal AR-TK4100 – это удобство и безопасность! | *** | 0,5 | 0.54 | 0.58 | 0.81 |  |  | 38.2716
00-00011151 | Брелок Mifare Arsenal AR-MFB1 (зеленый) | Характеристики: Брелок формата с кольцом для крепления Тип микросхемы: Mifare Рабочая частота: 13,56 MHz Размер: 36х29х6,6 мм | *** | 0,61 | 0.65 | 0.69 | 0.92 |  |  | 33.6957
00-00011154 | Брелок Mifare Arsenal AR-MFB1 (красный) | Характеристики: Брелок формата с кольцом для крепления Тип микросхемы: Mifare Рабочая частота: 13,56 MHz Размер: 36х29х6,6 мм | *** | 0,61 | 0.65 | 0.69 | 0.92 |  |  | 33.6957
00-00011153 | Брелок Mifare Arsenal AR-MFB1 (оранжевый) | Характеристики: Брелок формата с кольцом для крепления Тип микросхемы: Mifare Рабочая частота: 13,56 MHz Размер: 36х29х6,6 мм | *** | 0,61 | 0.65 | 0.69 | 0.92 |  |  | 33.6957
00-00011150 | Брелок Mifare Arsenal AR-MFB1 (синий) | Характеристики: Брелок формата с кольцом для крепления Тип микросхемы: Mifare Рабочая частота: 13,56 MHz Размер: 36х29х6,6 мм | *** | 0,61 | 0.65 | 0.69 | 0.92 |  |  | 33.6957
00-00011152 | Брелок Mifare Arsenal AR-MFB1 (черный) | Характеристики: Брелок формата с кольцом для крепления Тип микросхемы: Mifare Рабочая частота: 13,56 MHz Размер: 36х29х6,6 мм | ** | 0,61 | 0.65 | 0.69 | 0.92 |  |  | 33.6957
00-00009647 | Брелок RFID Mifare ID 4 byte nUID (желтый) | Характеристики: Современная технология в удобном формате Желтый RFID-брелок Mifare ID с 4-байтовым nUID – это практичное решение для организации систем контроля доступа. Благодаря рабочей частоте 13,56 МГц и технологии Mifare, брелок обеспечивает быструю и надежную идентификацию на расстоянии до 100 мм. Также у брелока есть отвертские под карабин, поэтому данный брелок вы точно не потеряете! Ключевые особенности: ✔ Компактные размеры – 25 × 51 × 3,8 мм (удобство ношения) ✔ Долговечность данных – срок хранения до 10 лет ✔ Высокая скорость передачи – 106 кбит/сек ✔ Объем памяти – 64 байта (включая 32 байта пользовательской памяти) ✔ Надежность – до 200 000 циклов перезаписи ✔ Яркий желтый принт – удобство визуального опознавания Где применяется? - Контроль доступа в офисах, предприятиях и тд. - Учет рабочего времени - Парковочные системы - Гостиничный бизнес Ключ Mifare ID 4 byte nUID – ваш надежный партнер в организации безопасного доступа! | * | 7,68 | 8.18 | 8.76 | 9.6 |  |  | 20
00-00000524 | Брелок Tantos Mifare 13,56 МГц (синий) | Характеристики: TANTOS Smart-брелок TS 13,56МГц 1K – бесконтактный smart-брелок с рабочей частотой 13,56 МГц. Применяется в системах контроля доступа и домофонии, платежных, транспортных системах и т.п. Совместим со считывателями формата Mifare. | *** | 1,29 | 1.37 | 1.47 | 1.61 |  |  | 19.8758
00-00010084 | Дубликатор Arsenal AR-RDR-RFID 125 KHz | Характеристики: Удобное копирование домофонных ключей! Arsenal AR-RDR-RFID - компактный и простой в использовании дубликатор для быстрого создания копий бесконтактных ключей, брелоков и карт доступа. Основные преимущества: ✔ Простое копирование — быстрое создание дубликатов ключей стандарта EM-MARIN ✔ Универсальность — работает с картами, брелоками и другими носителями 125KHz ✔ Компактность — удобный размер для хранения и использования ✔ Экономия времени и средств — больше не нужно обращаться к специалистам для программирования ключей Функциональные возможности: • Поддержка популярного формата 125KHz • Совместимость с большинством домофонных систем • Легок в использовании Выбирайте Arsenal — создавайте копии ключей легко и быстро! | *** | 25,46 | 27.15 | 29.11 | 33.91 |  |  | 24.9189
00-00011085 | Карта EM-Marine Arsenal AR-EMK1 тонкая | Характеристики: Карта тонкая для контроля доступа. Печать кода на карте: Да Рабочая частота 125 кГц Формат EM-Marine Размеры 85,5х54х0,86 мм | *** | 0,54 | 0.58 | 0.61 | 0.81 |  |  | 33.3333
00-00006603 | Карта EM-Marine TK4100 толстая 1,8мм | Характеристики: Надёжность, проверенная временем Карта EM-Marine TK4100 в усиленном корпусе толщиной 1,8 мм создана для эксплуатации в условиях повышенных нагрузок. Благодаря проверенному чипу TK4100 и рабочей частоте 125 кГц, карта обеспечивает стабильную работу в любых системах контроля доступа. Ключевые преимущества: ✔ Усиленный корпус 1,8 мм - повышенная износостойкость ✔ Чип TK4100 - гарантия долговечной работы ✔ Печать уникального номера - удобство идентификации ✔ Частота 125 кГц - совместимость с большинством считывателей ✔ Ударопрочный пластик - устойчивость к механическим воздействиям Идеальное решение для: - Промышленных предприятий - Строительных объектов - Корпоративных зданий с высоким трафиком - Торговых центров и складских комплексов Карта EM-Marine TK4100 (1,8 мм) - ваш выбор, когда важна прочность! | *** | 0,73 | 0.81 | 0.84 | 0.96 |  |  | 23.9583
00-00006604 | Карта EM-Marine TK4100 тонкая 0,86мм | Характеристики: Надёжность и удобство в компактном формате Карта EM-Marine TK4100 – это ультратонкое (всего 0,86 мм) и лёгкое решение для организации контроля доступа. Благодаря чипу TK4100 и рабочей частоте 125 кГц, карта обеспечивает стабильную и быструю идентификацию, а её стандартные размеры (85,5 × 54 мм) делают её совместимой с большинством считывателей EM-Marine. Ключевые особенности: ✔ Чип TK4100 – высокая надёжность и долговечность ✔ Печать номера – удобство визуальной идентификации ✔ Ультратонкий корпус – всего 0,86 мм (лёгкость и удобство ношения) ✔ Рабочая частота 125 кГц – стабильная работа с RFID-системами ✔ Прочный пластик – устойчивость к износу при ежедневном использовании Где применять? - Офисы и бизнес-центры – контроль доступа сотрудников - Гостиницы и общежития – электронные ключи для гостей - Образовательные учреждения – пропускная система для студентов и преподавателей - Парковки и охраняемые территории – удобный бесконтактный доступ Карта EM-Marine TK4100 – эффективное решение для контроля доступа | *** | 0,54 | 0.58 | 0.61 | 0.81 |  |  | 33.3333
00-00000525 | Карта MF Smart-карта TS 13,56 МГц тонкая | Характеристики: Современный стандарт безопасности в компактном формате Ультратонкая MF Smart-карта TS (всего 0,8 мм) с чипом Mifare S50 – это оптимальное решение для организации систем контроля доступа. Благодаря стандартным размерам (86×54 мм) и высокой совместимости, карта идеально подходит для интеграции в любые RFID-системы. Ключевые преимущества: ✔ Надежный чип Mifare S50 – гарантирует стабильную работу ✔ Стандартная частота 13,56 МГц – совместимость с большинством считывателей ✔ Ультратонкий корпус 0,8 мм – удобство ношения и использования ✔ Прочный пластиковый материал – устойчивость к повседневным нагрузкам ✔ Стандартный формат – идеально подходит для существующих систем Сферы применения: - Офисные здания и бизнес-центры - Гостиницы и отельные комплексы - Образовательные учреждения - Парковочные системы и КПП | * | 1,41 | 1.5 | 1.61 | 1.77 |  |  | 20.339
00-00010627 | Карта Mifare Arsenal AR-MF1K тонкая | Характеристики: Карта Mifare Arsenal AR-MF1K – ультратонкое решение для систем контроля доступа Современная технология в компактном формате Карта Arsenal AR-MF1K – это надежное и удобное RFID-решение для организации безопасного доступа. Благодаря ультратонкому корпусу (всего 0.8 мм) и стандартным размерам (85.6 x 54 мм), карта легко помещается в кошелек или карман, оставаясь при этом совместимой с большинством считывателей Mifare. Ключевые преимущества: ✔ Технология Mifare – совместимость с широким спектром СКУД ✔ Рабочая частота 13.56 МГц – быстрая и стабильная идентификация ✔ Ультратонкий дизайн – всего 0.8 мм (максимальное удобство) ✔ Прочный пластиковый корпус – устойчивость к износу ✔ Чистый дизайн – без печати номера (универсальность применения) Области применения: - Офисные здания и бизнес-центры - Гостиницы и хостелы - Образовательные учреждения - Парковки и охраняемые территории Arsenal AR-MF1K – простое и эффективное решение для безопасного доступа! | *** | 0,61 | 0.65 | 0.69 | 0.92 |  |  | 33.6957
00-00008230 | Карта Mifare ZKTeco IC Card/ECO 0,86mm | Характеристики: Идеальный баланс надёжности и удобства! Карта Mifare ZKTeco IC Card/ECO – это ультратонкое (всего 0,86 мм) и лёгкое решение для систем контроля доступа на базе технологии Mifare. Благодаря чипу S50 и стандартной частоте 13,56 МГц, карта обеспечивает быструю и стабильную идентификацию, а её компактные размеры (85,5 × 54 мм) делают использование максимально комфортным. Ключевые особенности: ✔ Чип Mifare S50 – совместимость с большинством RFID-систем ✔ Печать кода – удобство визуальной идентификации ✔ Ультратонкий корпус – всего 0,86 мм (лёгкость и удобство ношения) ✔ Стандарт 13,56 МГц – быстрый и стабильный обмен данными ✔ Прочный пластик – износостойкость при ежедневном использовании Где применяется? Офисы и бизнес-центры – контроль доступа сотрудников Гостиницы и хостелы – электронные ключи для постояльцев Образовательные учреждения – пропускная система для студентов Парковки и КПП – удобный бесконтактный доступ Mifare ZKTeco IC Card/ECO – компактная защита без компромиссов! | *** | 0,81 | 0.88 | 0.92 | 0.96 |  |  | 15.625
00-00010630 | Ключ Arsenal AR-1990A-F5 (черный) | Характеристики: Надёжный доступ под вашим контролем! Ключ Arsenal AR-1990A-F5 — это простое и эффективное решение для систем контроля доступа. Стильный чёрный пластиковый корпус сочетает в себе прочность и эргономичность, а компактные размеры (16,25 × 5,89 мм) делают ключ удобным для ежедневного использования. Основные характеристики: Размеры: 16,25 х 5,89 мм Тип: только чтение Емкость памяти: 64 бит Ключевые особенности: ✔ Тип: только чтение (стабильная работа без риска перезаписи) ✔ Память: 64 бита (уникальный неизменяемый идентификатор) ✔ Корпус: ударопрочный пластик (чёрный, износостойкий) ✔ Совместимость: работает с большинством СКУД Где пригодится? - Офисы и бизнес-центры - Жилые комплексы и подъезды - Склады и производственные помещения - Парковки и охраняемые территории Arsenal AR-1990A-F5 — ваш проверенный способ организовать безопасный и удобный доступ! | *** | 1,11 | 1.19 | 1.27 | 1.61 |  |  | 31.0559
00-00010631 | Ключ-заготовка Arsenal AR-1990RW перезаписываемый (черный) | Характеристики: Ключ-заготовка Arsenal AR-1990RW – это перезаписываемый ключ, предназначенный для копирования электронных ключей TM1990A-F5. Благодаря технологии RW (Rewritable), заготовку можно многократно перепрограммировать, что делает её удобным и экономичным решением для мастерских, отелей, офисов и других объектов с системой контроля доступа. Данный ключ имеет ряд преимуществ, таких как: Многоразовое использование – до 100 000 перезаписей Надёжность – стабильная работа в широком температурном диапазоне Универсальность – подходит для копирования ключей TM1990A-F5 Прочный корпус – износостойкий пластиковый держатель. Ключ-заготовка Arsenal AR-1990RW идеально подходит для дублирования электронных ключей в системах контроля доступа, гостиницах, офисных зданиях, жилых комплексах и других объектах, где требуется удобное и долговечное решение. | *** | 1,92 | 2.04 | 2.23 | 2.57 |  |  | 25.2918
Кнопки выхода
00-00010096 | Кнопка выхода Arsenal AR-Button-M new | Характеристики: AR-Button-M - кнопка выхода накладная прямоугольная, металлическая. Основные характеристики: Материал корпуса: цинковый сплав Коммутируемое напряжение: до 36В, постоянного тока Коммутируемый ток: 3А Тип: нормально открытая Тип монтажа: накладной Подсветка: нет Материал корпуса: металл Надежность 500.000 циклов Размеры 80х30х25 мм | *** | 11,87 | 12.67 | 13.56 | 16.97 |  |  | 30.053
00-00010099 | Кнопка выхода Arsenal AR-Button-ML new | Характеристики: Кнопка выхода Arsenal AR-Button-ML new — стильный и надежный элемент системы контроля доступа! В условиях интенсивной эксплуатации кнопка выхода Arsenal AR-Button-ML new демонстрирует исключительную надежность. Ее металлический корпус из цинкового сплава не просто придает устройству солидный внешний вид, но и обеспечивает реальную защиту от механических воздействий и агрессивной среды. В отличие от пластиковых аналогов, эта кнопка сохраняет безупречный внешний вид даже после многолетней эксплуатации. Технические преимущества: ✔ Цинковый сплав — защита от вандализма и износа ✔ 500 000 циклов — максимальная надежность ✔ LED-подсветка с авторегулировкой яркости ✔ IP54 — устойчивость к влаге и пыли ✔ 2 типа контактов (НО/НЗ) для гибкого подключения ✔ Работает с 12-36В постоянного тока ✔ Компактные забариты - 80×30×25 мм ✔ Комфортная работа в любых условиях - от -20...+55°C Arsenal AR-Button-ML new — это высокотехнологичный компонент вашей системы безопасности, где каждая деталь продумана до мелочей! | *** | 14,78 | 15.78 | 16.9 | 21.12 |  |  | 30.0189
00-00010635 | Кнопка выхода Arsenal AR-Button301 врезная (бесконтактная) | Характеристики: Бесконтактная кнопка выхода Arsenal AR-Button301 врезная. Расстояние срабатывания – до 10 см. Тип монтажа: врезной. ТЕХНИЧЕСКИЕ ХАРАКТЕРИСТИКИ: Дальность обнаружения поднесенной руки: от 0,1 до 10 см Тип сенсора: ИК-датчик Тип монтажа: врезной Питание: 12В/50мА Выходное реле: полная группа (НО/НЗ) Коммутируемое напряжение/ток: пост. ток - 30В/3А Габариты: - внешние, по накладке 86х86х10 мм, Материал корпуса: металл + пластик Рабочая температура: -20...+50°С | * | 17,93 | 19.12 | 20.47 | 25.61 |  |  | 29.9883
00-00010640 | Кнопка выхода Arsenal AR-Button302 врезная | Характеристики: Кнопка выхода Arsenal AR-Button302 врезная кнопка выхода без подсветки. Предназначена для врезной установки. Выполнена в металлическом корпусе. ТЕХНИЧЕСКИЕ ХАРАКТЕРИСТИКИ: Тип: нормально открытая Тип монтажа: врезной Подсветка: отсутствует Материал корпуса: Нержавеющая сталь Габаритные размеры: 115 х 40 мм | ** | 4,72 | 5.03 | 5.38 | 6.72 |  |  | 29.7619
00-00010641 | Кнопка выхода Arsenal AR-Button303 light врезная | Характеристики: Кнопка выхода Arsenal AR-Button303 light врезная - кнопка выхода с подсветкой. Предназначена для врезной установки. Выполнена в металлическом корпусе. ТЕХНИЧЕСКИЕ ХАРАКТЕРИСТИКИ: Подстветка: да Питание подсветки кнопки: 12В Тип контактов: НО/НЗ Тип монтажа: врезной Материал корпуса: нержавеющая сталь Размеры: 115×40мм | ** | 6,72 | 7.18 | 7.68 | 9.6 |  |  | 30
00-00010499 | Кнопка выхода Arsenal AR-Sens-B new | Характеристики: Сенсорная кнопка выхода Arsenal AR-Sens-B new — современное решение для систем контроля доступа Эта стильная сенсорная кнопка в черном пластиковом корпусе станет идеальным выбором для современных офисов, бизнес-центров и других помещений, где важны эстетика и удобство. Ее минималистичный дизайн с плавными линиями органично впишется в любой интерьер, а сенсорная технология управления обеспечит комфортное использование. Особенностью модели является встроенная LED-подсветка, работающая от 12В постоянного тока. Она не только придает кнопке современный вид, но и обеспечивает хорошую видимость в условиях недостаточного освещения. Ключевые преимущества: ✅ Сенсорное управление — современный бесконтактный принцип работы - Стильный дизайн — черный пластиковый корпус с LED-подсветкой - Компактные размеры 86×86×20 мм для незаметного монтажа - Универсальное подключение (НО/НЗ контакты) - Работает от 12В с коммутацией до 36В/3А Arsenal AR-Sens-B new — надежное решение для современных систем безопасности! | *** | 15,67 | 16.74 | 17.93 | 22.39 |  |  | 30.0134
00-00010637 | Кнопка выхода Arsenal AR-Sens1 сенсорная (черная) | Характеристики: Кнопка выхода Arsenal AR-Sens1 — современное сенсорное решение для СКУД! Данное устройство сочетает удобство использования с лаконичным дизайном, идеально подходя для современных офисов, бизнес-центров и общественных пространств. Кнопка выполнена в компактном черном пластиковом корпусе (85×55×18 мм), который легко впишется в любой интерьер. Сенсорная панель с четкой индикацией обеспечивает удобное управление — достаточно легкого прикосновения для срабатывания. Технологичные преимущества: - Бесконтактное сенсорное управление — гигиенично и удобно - Двухцветная LED-индикация (синий/зеленый) для визуального контроля состояния - Компактный корпус 85×55×18 мм в стильном черном исполнении - Универсальные контакты (НО/НЗ/COM) для гибкого подключения - Рабочий диапазон -20...+50°C - Питание 12В с возможностью коммутации до 36В/3А Arsenal AR-Sens1 — это элегантное и технологичное решение для организации контроля доступа, сочетающее удобство сенсорного управления с надежностью профессионального оборудования. | *** | 15,67 | 16.74 | 17.93 | 22.39 |  |  | 30.0134
00-00010638 | Кнопка выхода Arsenal AR-Sens2 сенсорная (черная) | Характеристики: Сенсорная кнопка выхода Arsenal AR-Sens2 — современное решение для систем контроля доступа Эта стильная сенсорная кнопка в черном пластиковом корпусе станет идеальным выбором для современных офисов, бизнес-центров и других помещений, где важны эстетика и удобство. Ее минималистичный дизайн с плавными линиями органично впишется в любой интерьер, а сенсорная технология управления обеспечит комфортное использование. Особенностью модели является встроенная LED-подсветка, работающая от 12В постоянного тока. Она не только придает кнопке современный вид, но и обеспечивает хорошую видимость в условиях недостаточного освещения. Ключевые преимущества: - Сенсорное управление — современный бесконтактный принцип работы - Стильный дизайн — черный пластиковый корпус с LED-подсветкой - Компактные размеры 86×86×20 мм для незаметного монтажа - Универсальное подключение (НО/НЗ контакты) - Работает от 12В с коммутацией до 36В/3А Arsenal AR-Sens2 — надежное решение для современных систем безопасности! | *** | 19,7 | 21.04 | 22.54 | 28.15 |  |  | 30.0178
00-00010639 | Кнопка выхода Arsenal AR-Sens3 сенсорная (черная) | Характеристики: Сенсорная кнопка выхода Arsenal AR-Sens3 (черная) — современный элемент систем контроля доступа! Стильная сенсорная кнопка в лаконичном черном корпусе станет идеальным решением для организации контроля доступа в современных офисах, бизнес-центрах и общественных пространствах. Ее компактные размеры (86×48×11 мм) и минималистичный дизайн позволяют гармонично вписаться в любой интерьер. Технологичные особенности: - Чувствительная сенсорная панель с мгновенным откликом; - Двухцветная светодиодная индикация (синий — режим ожидания, красный — активация) - Универсальная контактная группа NO/NC/COM для гибкого подключения - Рабочее напряжение 12В с возможностью коммутации до 36В/3А Преимущества: • Стильный черный пластиковый корпус • Накладной монтаж за минуты • Работает при -20...+50°C • Защита от пыли (IP40) • Совместима с большинством СКУД Arsenal AR-Sens3 — минимализм, надежность и удобство в одном решении! | *** | 19,7 | 21.04 | 22.54 | 28.15 |  |  | 30.0178
00-00010297 | Кнопка выхода Tantos CLACK green накладная | Характеристики: TS-CLACK green - накладная кнопка выхода квадратной формы с нажимным элементом зелёного цвета типа "грибок". ОСОБЕННОСТИ: - Крупный нажимной элемент сферической формы и зелёного цвета хорошо заметен и удобен при нажатии ТЕХНИЧЕСКИЕ ХАРАКТЕРИСТИКИ: Коммутируемое напряжение: 36В Коммутируемый ток: 3А Тип контактов: нормально-разомкнутые / нормально-замкнутые Тип монтажа: накладной Подсветка: нет Материал корпуса: металл Размеры: 53 x 53 x 26 мм КОМПЛЕКТ ПОСТАВКИ: - Кнопка - 1 шт. - Инструкция - 1 шт. - Саморез - 2 шт. | * | 52,1 | 55.58 | 59.55 | 65.13 |  |  | 20.0061
00-00008124 | Кнопка выхода Tantos CLICK light накладная (белый, с подсветкой) | Характеристики: Кнопка запроса на выход накладная, металлическая, с подсветкой. Материал корпуса Цинковый сплав Комм. напряжение / ток не более 36В/3А Тип контактов Нормально-разомкнутые Нормально-разомкнутые Надежность 500.000 циклов Цвет подсветки Синий Размеры 80 x 30 x 25 мм Рабочая температура -20...+55 град.С | * | 31,51 | 33.61 | 36.01 | 39.39 |  |  | 20.0051
00-00008122 | Кнопка выхода Tantos CLICK light накладная (медный антик, с подсветкой) | Характеристики: Кнопка запроса на выход накладная, металлическая, с подсветкой. Материал корпуса Цинковый сплав Комм. напряжение / ток не более 36В/3А Тип контактов Нормально-разомкнутые Нормально-разомкнутые Надежность 500.000 циклов Цвет подсветки Синий Размеры 80 x 30 x 25 мм Рабочая температура -20...+55 град.С | Товар под заказ | 31,51 | 33.61 | 36.01 | 39.39 |  |  | 20.0051
00-00000576 | Кнопка выхода Tantos CLICK light накладная (с подсветкой) | Характеристики: TANTOS TS-CLICK light - кнопка выхода с подсветкой. Предназначена для накладного монтажа. Выполнена в металлическом корпусе. Коммутируемое напряжение до 36В пост.тока/ 3А. Габаритные размеры: 83х32х25 мм. | ** | 31,51 | 33.61 | 36.01 | 39.39 |  |  | 20.0051
00-00008121 | Кнопка выхода Tantos CLICK light накладная (серебро, с подсветкой) | Характеристики: Кнопка запроса на выход накладная, металлическая, с подсветкой. Материал корпуса Цинковый сплав Комм. напряжение / ток не более 36В/3А Тип контактов Нормально-разомкнутые Нормально-разомкнутые Надежность 500.000 циклов Цвет подсветки Синий Размеры 80 x 30 x 25 мм Рабочая температура -20...+55 град.С | ** | 31,51 | 33.61 | 36.01 | 39.39 |  |  | 20.0051
00-00008123 | Кнопка выхода Tantos CLICK light накладная (серебряный антик, с подсветкой) | Характеристики: Кнопка запроса на выход накладная, металлическая, с подсветкой. Материал корпуса Цинковый сплав Комм. напряжение / ток не более 36В/3А Тип контактов Нормально-разомкнутые Нормально-разомкнутые Надежность 500.000 циклов Цвет подсветки Синий Размеры 80 x 30 x 25 мм Рабочая температура -20...+55 град.С | Товар под заказ | 31,51 | 33.61 | 36.01 | 39.39 |  |  | 20.0051
00-00008120 | Кнопка выхода Tantos CLICK light накладная (черный, с подсветкой) | Характеристики: Кнопка запроса на выход накладная, металлическая, с подсветкой. Материал корпуса Цинковый сплав Комм. напряжение / ток не более 36В/3А Тип контактов Нормально-разомкнутые Нормально-разомкнутые Надежность 500.000 циклов Цвет подсветки Синий Размеры 80 x 30 x 25 мм Рабочая температура -20...+55 град.С | Товар под заказ | 31,51 | 33.61 | 36.01 | 39.39 |  |  | 20.0051
00-00002638 | Кнопка выхода Tantos CLICK накладная | Характеристики: Кнопка запроса на выход накладная прямоугольная, металлическая. Коммутируемое напряжение: до 36В, постоянного тока Коммутируемый ток: 3А Тип: нормально открытая Тип монтажа: накладной Подсветка: нет Материал корпуса: металл Габаритные размеры: 83 х 32 х 25 мм | *** | 25,27 | 26.96 | 28.88 | 31.59 |  |  | 20.0063
00-00008119 | Кнопка выхода Tantos CLICK накладная (белый) | Характеристики: Кнопка запроса на выход накладная прямоугольная, металлическая. Материал корпуса Цинковый сплав Комм. напряжение / ток не более 36В/3А Тип контактов Нормально-разомкнутые Нормально-разомкнутые Надежность 500.000 циклов Размеры 80 x 30 x 25 мм Рабочая температура -20...+55 град.С | * | 25,27 | 26.96 | 28.88 | 31.59 |  |  | 20.0063
00-00008118 | Кнопка выхода Tantos CLICK накладная (медный антик) | Характеристики: Кнопка запроса на выход накладная прямоугольная, металлическая. Материал корпуса Цинковый сплав Комм. напряжение / ток не более 36В/3А Тип контактов Нормально-разомкнутые Нормально-разомкнутые Надежность 500.000 циклов Размеры 80 x 30 x 25 мм Рабочая температура -20...+55 град.С | Товар под заказ | 25,27 | 26.96 | 28.88 | 31.59 |  |  | 20.0063
00-00008116 | Кнопка выхода Tantos CLICK накладная (серебро) | Характеристики: Кнопка запроса на выход накладная прямоугольная, металлическая. Материал корпуса Цинковый сплав Комм. напряжение / ток не более 36В/3А Тип контактов Нормально-разомкнутые Нормально-разомкнутые Надежность 500.000 циклов Размеры 80 x 30 x 25 мм Рабочая температура -20...+55 град.С | * | 25,27 | 26.96 | 28.88 | 31.59 |  |  | 20.0063
00-00008115 | Кнопка выхода Tantos CLICK накладная (черный) | Характеристики: Кнопка запроса на выход накладная прямоугольная, металлическая. Материал корпуса Цинковый сплав Комм. напряжение / ток не более 36В/3А Тип контактов Нормально-разомкнутые Нормально-разомкнутые Надежность 500.000 циклов Размеры 80 x 30 x 25 мм Рабочая температура -20...+55 град.С | * | 25,27 | 26.96 | 28.88 | 31.59 |  |  | 20.0063
00-00000489 | Кнопка выхода Tantos PTE-301 врезная (бесконтактная) | Характеристики: Бесконтактная кнопка выхода PTE-301. Расстояние срабатывания – до 10 см. Тип монтажа: врезной. Габариты: - внешние, по накладке 86х86х10 мм, - врезная часть - 43х55х26 мм | *** | 33,07 | 35.28 | 37.8 | 41.34 |  |  | 20.0048
00-00006904 | Кнопка выхода бесконтактная Tantos TS-NoTouch IP68 | Характеристики: Бесконтактная кнопка выхода, накладная, уличное исполнение, IP68, металлический корпус. Встроенный ИК-датчик определяет поднесение руки, и кнопка срабатывает без необходимости касания. Материал корпуса Цинковый сплав Цвет корпуса Серебро Питание / потребляемый ток 12-24В пост. тока / не более 50мА Коммутируемое напряжение / ток не более 36В/3А Рабочая температура -20…+50 град.С Класс защиты IP68 Размеры 80 х 32 х 23 мм | * | 110,14 | 117.48 | 125.87 | 137.67 |  |  | 19.9971
00-00010100 | Кнопка выхода пластиковая Arsenal AR-Button new | Характеристики: AR-Button new - кнопка выхода накладная прямоугольная, пластиковая. Основные характеристики: Материал корпуса – Пластик Комм. напряжение / ток – Не более 36В/3А Тип контактов: Нормально-разомкнутые/замкнутые Механическая Размеры: 76х22х14mm | * | 3,23 | 3.46 | 3.69 | 4.42 |  |  | 26.9231
00-00002637 | Кнопка выхода пластиковая Tantos HO-02 | Характеристики: Коммутируемое напряжение: до 36В, постоянного тока Коммутируемый ток: 3А Тип: нормально открытая / нормально закрытая Подсветка: отсутствует Тип монтажа: накладной Материал корпуса: пластик Габаритные размеры: 76 х 23 х 14мм | * | 3,34 | 3.57 | 3.8 | 4.19 |  |  | 20.2864
00-00002643 | Кнопка выхода сенсорная Tantos MAGIC накладная (белая) | Характеристики: TS-MAGIC сенсорная кнопка. Питание: 12В. Выходное реле: полная группа (НО/НЗ), тип сенсора: емкостной, тип монтажа: накладная, коммутируемое напряжение/ток: 28В/3А, индикация: 2-цветная световая (синий + зелёный), материал корпуса:- лицевая панель: пластик, - основной корпус - оксидированный алюминиевый сплав, габариты: 86x50x20 мм, рабочая температура: -20...+50°С | * | 26,52 | 28.29 | 30.31 | 33.15 |  |  | 20
00-00002645 | Кнопка выхода сенсорная Tantos MAGIC накладная (черная) | Характеристики: TS-MAGIC сенсорная кнопка. Питание: 12В. Выходное реле: полная группа (НО/НЗ), тип сенсора: емкостной, тип монтажа: накладная, коммутируемое напряжение/ток: 28В/3А, индикация: 2-цветная световая (синий + зелёный), материал корпуса:- лицевая панель: пластик, - основной корпус - оксидированный алюминиевый сплав, габариты: 86x50x20 мм, рабочая температура: -20...+50°С | *** | 26,52 | 28.29 | 30.31 | 33.15 |  |  | 20
00-00010636 | Устройство разблокировки дверей Arsenal AR-Button2 с восстанавливаемой вставкой | Характеристики: Устройство разблокировки двери с восстанавливаемой вставкой и защитной крышкой. Устройство разблокировки дверей Arsenal AR-Button2 с восстанавливаемой вставкой предназначено для работы в системах контроля доступа или других слаботочных системах. ТЕХНИЧЕСКИЕ ХАРАКТЕРИСТИКИ: Коммутируемое напряжение/ток: 30В/2А Тип контактов: - нормально-разомкнутые – 2 шт., - нормально-замкнутые – 2 шт. Материал корпуса: поликарбонат Размеры 86x86x52 мм | Товар под заказ | 24,65 | 26.27 | 28.15 | 35.21 |  |  | 29.9915
00-00000584 | Устройство разблокировки дверей Tantos TS-ERButton с восстанавливаемой вставкой | Характеристики: Устройство разблокировки двери с восстанавливаемой вставкой и защитной крышкой. TS-ERButton предназначено для работы в системах контроля доступа или других слаботочных системах. Применяется для аварийной разблокировки дверей или других устройств, при этом возврат в рабочее состояние, после нажатия, осуществляется специальным ключом, входящим в комплект поставки Устройство имеет пластиковую защитную крышку, которая может быть опечатана. | *** | 48,05 | 51.25 | 54.91 | 60.06 |  |  | 19.9967
Кодовые панели
00-00010597 | Кодонаборная вызывная панель Arsenal AR-control1 Tuya WiFi | Характеристики: Данная коданаборная панель представляет с собой контроллер со встроенным считывателем карт по формату EM-marine с памятью. Контроллер поддерживает работает по протоколу Wiegand-24/34. Наличие WiFi модуля позволяет добавлять пользователей и производить настройки оборудования через мобильное приложение. Питание от отдельного источеика 12V. Варианты активации реле: Pin, Pin+card(EM), Card(EM), удалённо через приложение на телефон(Smart Tuya) + динамический пароль. Данная кодонаборная панель имеет кнопку вызова, видеомодуль с чёрно-белой ИК подсветкой | * | 215 | 229.36 | 245.72 | 307.12 |  |  | 29.9948
00-00010598 | Кодонаборная вызывная панель Arsenal AR-control2 Tuya WiFi | Характеристики: Данная коданаборная панель представляет с собой контроллер со встроенным считывателем карт по формату EM-marine с памятью до 1000 пользователей. Контроллер поддерживает работает по протоколу Wiegand-24/34. Кодонаборная вызывная панель c возможностью удаленного администрирования и получения вызовов в приложение Smart Tuya. Питание от отдельного источеика 12V. Варианты активации реле: Pin, Pin+card(EM), Card(EM), удалённо через приложение на телефон(Smart Tuya) + динамический пароль. | * | 129,14 | 137.74 | 147.57 | 184.44 |  |  | 29.9827
00-00005761 | Кодонаборная панель Arsenal AR-KDP1-EM-IP66 | Характеристики: Устройство представляет собой автономный контроллер с возможностью организации доступа по бесконтактным картам EM-Marine (125kHz) и (или) PIN-коду.Подходит для установки как внутри,так и снаружи помещений. Расширенный температурный диапазон позволяет надежно эксплуатировать изделие в любых климатических условиях. Контроллер имеет энергонезависимую память на 1000 карт, PIN-кодов, либо сочетаний PIN+карта. Антивандальное исполнение. Рабочая температура:-40С~60С Материал и цвет: Металл - Металлик Размеры:Д120 x Ш 50 x Г 21 мм Внимание! В дежурном режиме индикация кодонаборной панели (подсветка кнопок) отсутствует. Ввод кода доступа осуществляется с нажатия "#". Например, если у вас код "1234", то необходимо ввести "#1234" | *** | 125,45 | 133.79 | 143.35 | 179.21 |  |  | 29.9983
00-00009347 | Кодонаборная панель Arsenal AR-KDP1-EM-IP66 Plastic | Характеристики: Устройство представляет собой автономный контроллер с возможностью организации доступа по бесконтактным картам EM-Marine (125kHz) и (или) PIN-коду.Подходит для установки как внутри,так и снаружи помещений. Расширенный температурный диапазон позволяет надежно эксплуатировать изделие в любых климатических условиях. Контроллер имеет энергонезависимую память на 1000 карт, PIN-кодов, либо сочетаний PIN+карта. Степень защиты IP 66 Рабочая температура -40~60 Материал и цвет : Черный пластик ABS Размеры: Д120 x Ш 50 x Г 21 мм | *** | 87,36 | 93.2 | 99.84 | 124.8 |  |  | 30
00-00010494 | Кодонаборная панель Arsenal AR-KDP2-EM-IP66 Plastic | Характеристики: Кодонаборная панель с встроенным считывателем и контроллером.Предназначена для установки внутри помещения.Формат чтения карт:EM-Marine, 2000 карт, PIN-кодов, либо сочетаний PIN+карта. Степень защиты IP 66. Wiegand 26-вход/выход. Кнопка «Звонок». Материал и цвет : Черный пластик ABS.Рабочее напряжение: 12 В- DC | * | 87,36 | 93.2 | 99.84 | 124.8 |  |  | 30
00-00010489 | Кодонаборная панель Arsenal AR-KDP3-EM new | Характеристики: Кодонаборная панель с встроенным считывателем и контроллером. Предназначена для установки внутри помещения.Формат чтения карт:EM-Marine, 2000 карт, PIN-кодов, либо сочетаний PIN+карта. Антивандальный металлический корпус.Wiegand 26/34-вход/выход. Кнопка «Звонок». Размеры: 127x62x21,5 мм .Рабочее напряжение: 12 В- DC | * | 101,11 | 107.87 | 115.55 | 144.46 |  |  | 30.0083
00-00004702 | Кодонаборная панель Tantos TS-KBD-EM-IP66 Metal | Характеристики: Кодонаборная панель на 1000 пользователей Металлический корпус Встроенный контроллер и считыватель карт EM-marine с памятью до 1000 пользователей Рабочая температура -40...+60°С Отличие от TS-KBD-EM Metal: Корпус стал более тонким и компактным, залитой компаундом плате, т.е. возможность использования на улице (IP66). Отсутствует вход геркона двери. Красный светодиод не мигает в дежурном режиме, а горит ровным светом. | * | 248,66 | 265.24 | 284.19 | 310.83 |  |  | 20.0013
00-00004571 | Кодонаборная панель Tantos TS-KBD-EM2 Metal | Характеристики: Кодонаборная панель на 1000 пользователей Металлический корпус Встроенный контроллер и считыватель карт EM-marine с памятью до 1000 пользователей Рабочая температура -40...+60°С Отличие от TS-KBD-EM Metal: Корпус стал более тонким и компактным, залитой компаундом плате, т.е. возможность использования на улице (IP66). Отсутствует вход геркона двери. Красный светодиод не мигает в дежурном режиме, а горит ровным светом. | ** | 197,18 | 210.33 | 225.35 | 246.48 |  |  | 20.0016
00-00010742 | Кодонаборная панель Tantos TS-KBD-EMF Plastic | Характеристики: Кодонаборная панель со встроенным считывателем идентификаторов формата Em-marin / Mifare предназначена для создания автономной системы контроля доступа. Программирование устройства производится с помощью кодонаборной клавиатуры. Панель имеет встроенный контроллер с памятью до 1000 карт/кодов (987 обычных пользователей, 1 пользователь с функцией блокировки/разблокировки, 2 пользователя с функцией подачи тревоги «Паника» и 10 временных пользователей). Считыватель кодонаборной панели совместим с картами, брелоками и другими идентификаторами формата Em-marin / Mifare (чтение UID 4 или 7 байт). Код может содержать от 4 до 6 цифр, в диапазоне от 0000 до 999999. ОСОБЕННОСТИ: • Класс защиты корпуса IP66 • Поддержка идентификаторов EM-marin и Mifare • Выход Wiegand-26...44 • Выход тревожного оповещателя • Трехцветный индикатор статуса, звуковая индикация • Импульсный или триггерный режимы работы реле замка • Датчик вскрытия корпуса • Работа при низких температурах (до -40°С) | ** | 137,9 | 147.1 | 157.6 | 172.38 |  |  | 20.0023
00-00007118 | Кодонаборная панель YK-168N | Характеристики: Кодовая клавиатура со встроенным считывателем проксимити карт и брелков, 2000 кодов и карт, режимы работы: импульсный, триггерный, удержание; корпус влагозащищенный, 12VDC, расстояние считывания 5-15см, режимы открытия: карточкой, кодом, карточка+код. | * | 30,57 | 32.6 | 34.91 | 55.6 |  |  | 45.018
Контроллеры
00-00010603 | Автономный контроллер Arsenal AR-Button EM Tuya | Характеристики: Устройство представляет собой автономный контроллер доступа для одной двери с входом и выходом Wiegand. Оно использует микроконтроллер Atmel, что обеспечивает стабильную работу. Управление очень удобное, а низкое потребление энергии обеспечивает долгий срок службы. Устройство поддерживает 1000 пользователей (900 обычных пользователей + 10 пользователей-визитеров). Оно поддерживает несколько режимов доступа: доступ по карте, доступ по PIN-коду, доступ по карте + PIN-коду или доступ с использованием нескольких карт/PIN-кодов. Вот перевод вашего текста на русский: "Водонепроницаемость, соответствует стандарту IP66. Вандалостойкий металлический корпус. Один реле, 1000 пользователей (900 обычных + 10 визитеров). Длина PIN-кода: 4-6 цифр. Тип карты: 125 КГц EM-карта / 13,56 МГц Mifare-карта (по желанию). Выход Wiegand 26 бит, автоматическая идентификация входа Wiegand 26/34 бит. Блокировка регистрации карт. Трехцветный индикатор состояния LED. Режим импульса, режим переключения. Устойчивость к низким температурам | * | 95,39 | 101.76 | 109.02 | 136.28 |  |  | 30.0044
00-00009065 | Автономный контроллер Arsenal AR-CTR2-EM | Характеристики: Автономный контроллер доступа со встроенным считывателем карт форматов Em-marin. Программирование устройства производится с помощью мастер карт. Имеет возможность подключения электромагнитного или электромеханического замка, кнопку «Выход», дополнительного считывателя. Имеет 2 световые индикации – Красный – Зеленый. Встроенный автономный контроллер с памятью до 10000 карт, считыватель совместим с картами, брелоками и другими идентификаторами форматов Em-marin. При работе в качестве считывателя устройство может передавать данные по протоколу Wiegand 26/34. Устройство имеет питание 12–24 В постоянного тока. Материал корпуса: Пластик Рабочая температура: -20 +60 град.С Степень Защиты: IP 35 Размеры: 115х75х15 | * | 47,04 | 50.19 | 53.76 | 67.2 |  |  | 30
00-00009348 | Автономный контроллер Arsenal AR-CTR3-EM-IP66 | Характеристики: Считыватель карт и брелоков ARSENAL AR-CTR3-EM-IP66. Основные характеристики: - водонепроницаемый, соответствует стандарту IP66 - тип карты: 125 кГц EM и Hid карта - рабочая температура: -40 C ~ 60 C - диапазон считывания: 7 см | * | 55,99 | 59.75 | 64.01 | 79.99 |  |  | 30.0038
00-00010502 | Автономный контроллер Arsenal AR-CTR4-IP68 Metal | Характеристики: Считыватель с встроенным контроллером. Предназначена для установки внутри помещения.Формат чтения карт: Em-marine, Wiegand-26-вход/выход,металл. 10000 карт. Возможность подключение второго считывателя. Водонепроницаемый, cтепень защиты IP68. Возможность использования в кач-ве считывателя к контроллеру. Размеры: 99х49х19 мм | * | 55,99 | 59.75 | 64.01 | 79.99 |  |  | 30.0038
00-00006750 | Автономный контроллер Tantos TS-CTR-2 | Характеристики: Автономный контроллер на 1000 пользователей предназначен для создания простейших систем контроля и управления доступом (доступ в подъезды, частные дома, отдельные помещения и т.п.). Поддерживает подключение считывателей по протоколам Touch Memory и Wiegand-26. Контроллер не предназначен для подключения к компьютеру и программируется с помощью перемычек и мастер-ключей (карт, брелоков). Управление любым типом замков Время открывания двери от 1 до 127 секунд | * | 45,86 | 48.92 | 52.42 | 57.33 |  |  | 20.007
00-00008900 | Автономный контроллер Tantos TS-CTR-EM (черный) | Характеристики: Автономный контроллер доступа со встроенным считывателем карт форматов Em-marin. Контроллер со встроенным считывателем может использоваться как автономная система контроля доступа или как считыватель со стандартным выходом Wiegand. Программирование устройства производится с помощью ИК-пульта, а также с помощью заранее запрограммированных мастер-карт, входящих в комплект поставки. Встроенный автономный контроллер с памятью до 1000 карт, считыватель совместим с картами, брелоками и другими идентификаторами форматов Em-marin. При работе в качестве считывателя устройство может передавать данные по протоколу Wiegand 26-37. Устройство имеет питание 12–24 В постоянного тока. | Товар под заказ | 114,25 | 121.87 | 130.57 | 142.79 |  |  | 19.9874
00-00010854 | Автономный контроллер Tantos TS-CTR-EMF (белый) | Характеристики: Атономный контроллер доступа со встроенным считывателем карт форматов Em-marin и Mifare. Контроллер со встроенным считывателем может использоваться как автономная система контроля доступа или как считыватель со стандартным выходом Wiegand. Программирование устройства производится с помощью ИК-пульта, а также с помощью заранее запрограммированных мастер-карт, входящих в комплект поставки. Особенности: Класс защиты корпуса IP66 Поддержка идентификаторов Em-marin и Mifare (чтение UID 4 или 7 байт) Функция автосбора идентификаторов Возможность работы в режиме считывателя под управлением стороннего контроллера. Выход для подключения тревожного оповещателя Трехцветный индикатор статуса, звуковая индикация Импульсный или триггерный режимы работы реле замка Работа при низких температурах (до -40°С) | ** | 164,11 | 175.05 | 187.56 | 205.14 |  |  | 20.001
00-00010280 | Автономный контроллер Tantos TS-CTR-EMF (черный) | Характеристики: Атономный контроллер доступа со встроенным считывателем карт форматов Em-marin и Mifare. Контроллер со встроенным считывателем может использоваться как автономная система контроля доступа или как считыватель со стандартным выходом Wiegand. Программирование устройства производится с помощью ИК-пульта, а также с помощью заранее запрограммированных мастер-карт, входящих в комплект поставки. Особенности: Класс защиты корпуса IP66 Поддержка идентификаторов Em-marin и Mifare (чтение UID 4 или 7 байт) Функция автосбора идентификаторов Возможность работы в режиме считывателя под управлением стороннего контроллера. Выход для подключения тревожного оповещателя Трехцветный индикатор статуса, звуковая индикация Импульсный или триггерный режимы работы реле замка Работа при низких температурах (до -40°С) | * | 164,11 | 175.05 | 187.56 | 205.14 |  |  | 20.001
00-00010685 | Беспроводной брелок управления Arsenal AR-41 | Характеристики: Беспроводной брелок управления Arsenal AR-41 - универсальное беспроводное дистанционное управление с защитой от случайного нажатия для осуществления постановки на охрану и снятия с охраны GSM сигнализаций бренда Arsenal. | ** | 6,22 | 6.64 | 7.1 | 8.87 |  |  | 29.876
00-00008938 | Беспроводной брелок управления универсальный Arsenal AR-WR700B | Характеристики: Беспроводной брелок управления Arsenal AR-WR700B - универсальное беспроводное дистанционное управление с защитой от случайного нажатия для осуществления постановки на охрану и снятия с охраны GSM сигнализаций бренда Arsenal. Работает с любыми панелями сигнализации. Позволяет осуществлять дополнительно подачу сигнала "паника" и включение сирены. Основные характеристики: - беспроводное расстояние: 100 метров на открытой местности; - частота: 433/315 МГц; - кодировка: 1527/2262; - можно скопировать любую функцию пульта дистанционного управления Комплектность: Брелок Батарейка (встроенная) Брелок управления не имеет своего встроенного кода ( пустышка) Копирует сигналы. | ** | 8,87 | 9.45 | 10.14 | 12.63 |  |  | 29.7704
00-00009482 | Блок управления замком AR-BUZ | Характеристики: БУЗ - блоки управления электромеханического замка предназначены для управления (открытия), всеми их видами, это и электромеханические защелки и всевозможные врезные и накладные электрические замки. | *** | 13,13 | 13.98 | 15.01 | 18.74 |  |  | 29.936
00-00009748 | Блок управления замком TS-БУЗ | Характеристики: Блок управления предназначен для совместной работы с электромеханическим замком и позволяет использовать питание вызывной панели или маломощный источник питания напряжением 12-15В, с допустимым током нагрузки не ниже 50 мА для открытия импульсного электромеханического замка. | * | 17,22 | 18.37 | 19.68 | 21.53 |  |  | 20.0186
00-00000881 | Брелок постановки/снятия PST-RC105D | Характеристики: Брелок для беспроводной охранной сигнализации. Режимы: постановка/снятие/тревога/хозяин дома. Совместим с беспроводной охранной сигнализацией GSM Arsenal-10C и Arsenal-30C. | * | 6,22 | 6.64 | 7.1 | 8.87 |  |  | 29.876
00-00010441 | Брелок-передатчик Tantos TSt-TRS-4R для TSt-RCV4-250 | Характеристики: Миниатюрный четырёхканальный брелок-передатчик для приемника TSt-RCV4-250. Предназначен для дистанционного управления автоматическими шлагбаумами, воротами, калитками и т.п. ОСОБЕННОСТИ: - Защитная крышка от случайного нажатия кнопок - В комплекте металлический карабин для крепления ПАРАМЕТРЫ: Рабочая частота: 433 МГц Тип кода: динамический Количество каналов: 4 Модель совместимого радиоприемника: TSt-RCV4-250 Защитная крышка от случайного нажатия: да Питание: батарейка 27A, поставляется в комплекте Материал: металл + пластик | Товар под заказ | 28,39 | 30.28 | 32.45 | 35.49 |  |  | 20.0056
00-00000597 | Дополнительный брелок TSt-100HT для комплекта TSt-100HS | Характеристики: Дополнительный брелок для комплекта TSt-100HS Расстояние передачи: до 50 м Рабочая частота: 433 мГц Питание: 2 батареи типа CR2016 | *** | 40,87 | 43.6 | 46.71 | 51.09 |  |  | 20.0039
00-00002809 | Комплект дистанционного управления TSt-100HS | Характеристики: Комплект дистанционного управления радиоканальный. В комплекте 2-х канальный приёмник + 2 брелока, дальность до 60м, частота 433.92МГц, до 30 брелоков, 2 канала (реле 10А/250В АС или 10А/30В DC) с 4-мя вариантами управления, питание приемника 12В DC | ** | 115,44 | 123.14 | 131.93 | 144.3 |  |  | 20
00-00010604 | Контроллер Arsenal AR-Gateway (Wi-Fi) | Характеристики: Шлюз Gateway с технологией WI-Fi для удаленного управления смарт замками с технологией TTLock. Данный шлюз позволяет управлять замком на расстоянии при наличии сети Интернет и WI-FI модема в зоне досягаемости замка. Для работы необходимо установить данный шлюз вблизи замка и при помощи программного приложения в смартфоне произвести его сопряжение. Данный шлюз Gateway может работать сразу с несколькими замками, при наличии что замки находятся в зоне досягаемости, в среднем радиус составляет 10 метров. Максимальное количество устройств не может превышать 14. | * | 101,84 | 108.6 | 116.39 | 127.3 |  |  | 20
00-00010677 | Приемник 1-канальный Arsenal AR-433-1 | Характеристики: Комплект дистанционного управления электрозамками, шлагбаумами, воротами, освещением, рольставнями, системами сигнализации и пр. Радиоприемник дистанционного управления на частоте 433 МГц - это устройство, которое принимает сигналы от радиоуправляемого пульта (или передатчика) и выполняет соответствующие команды. | * | 10,37 | 11.06 | 11.83 | 14.82 |  |  | 30.027
00-00010678 | Приемник 2-канальный Arsenal AR-433-2 | Характеристики: Двухканальный радиоприемник Предназначен для использования вместе с пультами дистанционного управления шлагбаумом и автоматикой. Приемник дистанционного управления предназначен для управления любыми устройствами, которые могут управляться нормально замкнутыми или нормально разомкнутыми контактами реле, например замками, освещением, сигнализациями, электромагнитами и т.д. Приемник не предназначен для установки на улице и не имеет защиты от воздействия влаги. Приемник имеет встроенную антенну, подключение внешней антенны не предусмотрено. Работает на частоте 433 MHZ | *** | 16,59 | 17.7 | 18.93 | 23.69 |  |  | 29.9705
00-00011314 | Сетевой контроллер Z-5R (мод. Web BT) | Характеристики: Предназначен для управления турникетами, шлагбаумами, электромагнитными и электромеханическими замками. Возможность подключения к локальной сети через Ethernet, Wi-Fi, 3G и 4G модемы. Автономный и сетевой режимы работы. | * | 447 | 476.8 | 510.86 | 497 |  |  | 10.0604
00-00008278 | Сетевой контроллер СКУД Sigur E510 | Характеристики: Контроллер Sigur предназначен для управления различными типами устройств - дверьми, турникетами, шлагбаумами, воротами и прочими. Все правила доступа реализуются контроллером автономно. В зависимости от настроек одним контроллером возможно одновременное управление 4 точками прохода. Типы устройств при этом можно гибко комбинировать: например, одновременно управлять дверью и турникетом, двумя турникетами, четырьмя дверьми и так далее. Дополнительное оборудование: картоприемники, алкотестеры, светофоры и прочие, - подключается напрямую к контроллеру. Для это не нужны платы сопряжения или подобные устройства. | * | 2 105,59 | 2245.98 | 2406.41 | 2630.4 |  |  | 19.9517
00-00010682 | Шлюз Arsenal AR-Tuya для дистанционного управления | Характеристики: Устройство является частью экосистемы Tuya Smart, представляет собой шлюз умного дома, который работает на базе платформы Tuya и обеспечивает связь между смарт-устройствами и мобильным приложением Tuya, через сеть интернет. Обеспечивают управление и контроль умными устройствами, коммуникацию между устройствами и мобильным приложением, а также подключение к облачной платформе для дистанционного управления.Шлюз Arsenal имеет различные интерфейсы, чтобы обеспечить связь с различными смарт-устройствами. Для выхода в интернет использует сетевые интерфейсы, такие как Wi-Fi. | * | 108,1 | 115.32 | 123.57 | 144.15 |  |  | 25.0087
Система контроля доступа Gate
00-00010125 | Коммутатор домофонных трубок Gate-Smart-Premiere модель Премьер-100 | Характеристики: Коммутатор домофонных трубок Gate-Smart-Premiere Премьер-100 — профессиональная интеграция аналоговых и IP-систем. Современный IP-коммутатор для комплексного объединения традиционных домофонных трубок с цифровыми системами домофонии. Сохраняя простоту использования аналоговых трубок, обеспечивает все преимущества современных IP-технологий — от SIP-связи до удаленного управления. Ключевые преимущества: Масштабируемость — поддержка до 300 трубок (100 встроенных + 200 через внешние коммутаторы БК-100) Гибкая интеграция — подключение до 15 IP-вызывных панелей DAHUA к одному устройству SIP 2.0 совместимость — регистрация трубок в SIP-сервере, связь с консьержем и внешними абонентами Адаптивная нумерация — поддержка подъездной и поэтажной (гостиничной) схем адресации Безопасное управление — настройка через защищенный WEB-интерфейс (HTTPS) Технические особенности: Интерфейс подключения: Ethernet Питание: +12В, 4Вт Рабочий диапазон температур: -10°C...+50°C Возможность удаленного обновления прошивки | Товар под заказ | 1 184,99 | 1264.01 | 1354.29 | 1481.24 |  |  | 20.0001
00-00005689 | Комплект Gate Server-Terminal с ключом | Характеристики: Сетевая версия программного обеспечения Gate-Server-Terminal позволяет построить распределенную систему управления путем организации нескольких сетевых рабочих мест. Gate-Server – сервер оборудования со встроенной функцией фотоверификации (Обязательный компонент). Запускается на машине, к которой подключается ветвь контроллеров и выполняет все функции взаимодействия с контроллерами. Gate-Terminal – программа терминала. (Обязательный компонент, может быть несколько на систему). Представляет собой рабочее место оператора системы контроля доступа. Встроенные генераторы отчетов: Отчет о событиях Учет рабочего времени Стандартный отчет «Первое-последнее предъявление» >Табель учета рабочего времени за месяц Дисциплинарные отчеты Отчет об опоздавших Отчет об ушедших раньше Отчет об отсутствующих за день Отчет об оставшихся на территории Отчет о пользователях | * | 760,55 | 811.25 | 869.2 | 950.68 |  |  | 19.9994
00-00004963 | Конвертер Gate-USB/485 исп. 4 | Характеристики: Предназначен для подключения к персональному компьютеру устройств, имеющих интерфейс RS-485. 1. Подключение и питание конвертера по USB. Средний потребляемый ток - 100 мА 2. Гальваническая развязка между линией RS485 и внутренней схемой конвертера - до 5000 вольт. 3. Нагрузочная способность изделия 1/4 стандартной, что позволяет подключить в линию до 128 устройств с такой же нагрузочной способностью. 4. Виртуальный COM порт. 5. Автоматическое определение скорости приема/передачи. 6. Автоматическое определение направления передачи. 7. Индикация: питание - красный на плате, сдвоенный индикатор: передача в линию – TX (красный), приема - RX (зеленый). Изделие не нуждается в каком-либо конфигурировании. | * | 318,91 | 340.17 | 364.47 | 398.64 |  |  | 20.0005
00-00010891 | Контроллер Gate-4000-Ethernet | Характеристики: IP контроллер Gate-4000-Ethernet является упрощённым и ограниченным вариантом типового контроллера Gate-8000-Ethernet и по принципам работы аналогичен ему. Контроллер также работает под управлением штатного ПО Gate-Server-Terminal (начиная с версии 1.22.100) совместно с другими классическими контроллерами. В контроллере имеется упрощённый web-интерфейс для установки первичных сетевых настроек. В контроллере применена более современная элементная база, что в частности позволило увеличить скорость работы с памятью. | * | 468,16 | 499.37 | 535.04 | 585.2 |  |  | 20
00-00004952 | Контроллер Gate-8000 | Характеристики: Контроллер GATE-8000 – электронный модуль, предназначенный для управления доступом в жилые и производственные помещения, учета времени прохода и событий. Контроллер имеет два входа для подключения считывателей. В штатном исполнении контроллер работает со считывателями, имеющими выходной интерфейс Wiegand-26 или 48(автомат). Опционально доступны к заказу версии контроллера с возможностью подключения считывателей с интерфейсом «1-Wire» (TM), «АВА-2» (для считывателей магнитных карт). Контроллер обрабатывает информацию, поступающую со считывателя, и с помощью встроенного реле осуществляет коммутацию исполнительного устройства (например, замка). Наличие двух дополнительных входов позволяет круглосуточно контролировать две охранные зоны (без контроля по току). | ** | 431,08 | 459.82 | 492.66 | 538.85 |  |  | 20
00-00004951 | Контроллер Gate-8000-Ethernet | Характеристики: Базовый контроллер Gate-8000 с интерфейсом Ethernet (10/100 Мбит/с, RJ-45). 16 тыс.ключей, 8 тыс.событий. Режимы: однодверный, двухдверный, турникетный, шлюз. Настройка режимов и реакций. 2 входа Wiegand, ТМ. 2 выходных реле. | ** | 609,83 | 650.48 | 696.94 | 762.28 |  |  | 19.9992
00-00009912 | Контроллер Gate-IP-Base mod.23 | Характеристики: Базовый контроллер СКУД Gate-IP-Web. Ethernet 10/100 Мбит/с, розетка RJ-45; 2 входа считывателей Wiegand; 32 тыс. ключей, 47 тыс. событий, 250 расписаний; 8 универсальных входов, 4 релейных выхода НАЗНАЧЕНИЕ: Контроллер Gate-IP-Base mod.23 предназначен для работы в составе системы контроля и управления доступом Gate-IP-Web. Контроллеры объединяются в системе по компьютерной сети Ethernet. Основные характеристики: • два входа для считывателей Wiegand • восемь входов для шлейфов с контролем по току • четыре реле: (C NO NC) 24В 5А; • емкость банка ключей – 32 тыс.; банка событий – 47 тыс. • 250 временных зон, 250 недельных расписаний, 250 выходных, поддержка плавающих расписаний. | * | 1 011,88 | 1079.34 | 1156.44 | 1264.86 |  |  | 20.0006
00-00004964 | Преобразователь Gate-485/Ethernet | Характеристики: Преобразователь интерфейса Ethernet в RS-485. Порт 10/100Base-T, полный дуплекс. Поддержка стека протоколов TCP/IP. | * | 421,78 | 449.9 | 482.03 | 527.22 |  |  | 19.9992
00-00008298 | Проходная УРВ комплект Gate | Характеристики: GATE Проходная УРВ комплект:контроллер Gate-8000;ПО Gate-Solo(с лицензией на 1 контроллер),два считыватели Gate-Reader-EH;конвертер Gate-USB/485. | * | 1 478,98 | 1577.58 | 1690.27 | 1848.73 |  |  | 20.0002
00-00004991 | Считыватель Gate-Reader-EH | Характеристики: Считыватель Proximity-карт EM-Marine, HID. Протокол Wiegand 26. Считывание до 10см, в комплекте 2 крышки (чёрная и серая). | * | 172,28 | 183.76 | 196.89 | 215.35 |  |  | 20
Система контроля доступа ZKTeco
Бесконтактная идентификация температуры ZKTeco
00-00007399 | Кронштейн KJZ-03 напольный | Характеристики: Автономное устройство вертикального монтажа Совместим с сериями ProFace X и SpeedFace V5L Используется для установки устройств в опорную стойку KJL-03. Поддерживает установку турникета и шлагбаума | * | 153,6 | 163.85 | 175.56 | 208.01 |  |  | 26.1574
00-00007234 | Сканер ZK-178S тепловизионный | Характеристики: Тепловизионный сканер позволяет транслировать видеосигнал на ПК. Cмена режима между термальной камерой и обычной цифровой камерой. Сенсор UFPA. Определение максимальной/минимальной температуры. Высокая контрастность. Регулируемая излучательная способность. Передача видео на ПК в реальном времени. Диапазон температур 30-45C. Термо-разрешение 160x120. Звуковое оповещение USB тип-C для зарядки и передачи данных. Фонарик | Товар под заказ | 960 | 1024.01 | 1097.16 | 1279.99 |  |  | 24.9994
Контроллеры ZKTeco
00-00007446 | Биометрический контроллер доступа inBio160 | Характеристики: inBio160 — это биометрическая сетевая IP панель управления доступом для 1 двери. К контроллеру подключаются биометрические считыватели серии FR1200/FR1500/FR1300, которые сканируют отпечатки пальцев и передают их на контроллер для проверки. inBIO специально разработан для приложений домашнего , офисного и промышленного применения. Дополнительной особенностью контроллера является наличии дополнительного входа для подключения охранных или пожарных датчиков и дополнительного выхода для управления сторонним оборудованием. Контроллеры работают с программным обеспечением ZKBioAccess IVS. Бесплатная версия включает в себя: Персонал: 2000 человек Отделы: 200 Контроль и управление дверьми - до 15, из них Учет Рабочего Времени 2 двери. Для получения ключа для активации бесплатного ПО- обратитесь к поставщику оборудования. | Товар под заказ | 478,96 | 510.87 | 547.35 | 638.59 |  |  | 24.9973
00-00007447 | Биометрический контроллер доступа на 2 двери inBio260 | Характеристики: inBio260 — это биометрическая сетевая IP панель управления доступом для 2 дверей или 1 турникета. К контроллеру подключаются биометрические считыватели серии FR1200/FR1500/FR1300, которые сканируют отпечатки пальцев и передают их на контроллер для проверки. inBIO специально разработан для приложений домашнего, офисного и промышленного применения. Дополнительной особенностью контроллера является наличии дополнительного входа для подключения охранных или пожарных датчиков и дополнительного выхода для управления сторонним оборудованием. Контроллеры работают с программным обеспечением ZKBioAccess IVS. Бесплатная версия включает в себя: Персонал: 2000 человек Отделы: 200 Контроль и управление дверьми - до 15, из них Учет Рабочего Времени 2 двери. Для получения ключа для активации бесплатного ПО- обратитесь к поставщику оборудования. | Товар под заказ | 736,01 | 785.05 | 841.15 | 960 |  |  | 23.3323
00-00007206 | Конвертер WR485 RS485-Wiegand | Характеристики: WR485 – конвертер RS485-Wiegand для возможности подключения считывателей Wiegand к контролеру C2-260 | * | 38,25 | 40.82 | 43.7 | 50.04 |  |  | 23.5612
00-00007207 | Панель расширения DM10 | Характеристики: DM10 - это панель расширения для устройств контроля доступа, которые могут подключаться через RS485, например, F18, Horus, C2-260 / C2-260FP. DM10 не записывает информацию о пользователях, DM10 контролирует только замок, все данные обрабатываются в терминалах контроля доступа. | ** | 87,05 | 92.85 | 99.49 | 116.08 |  |  | 25.0086
Считыватели ZKTeco
00-00008573 | Считыватель KR503E-RS | Характеристики: Считывает номер ID проксимити-карты 125KHz Выход Wiegand 26 бит Размеры: 75*116*16мм | Товар под заказ | 98,34 | 104.91 | 112.4 | 131.1 |  |  | 24.9886
00-00009079 | Считыватель KR503M-RS | Характеристики: Считыватель ZKTeco KR503M-RS, Mifare card, 20º до + 65º, IP65, клавиатура – формат PIN 8 бит,двухцветной светодиод (красный и зеленый), звуковой сигнал, Габаритные размеры 86 * 86 * 28 мм, RS485. Основные характеристики: Считыватель Мifare карт частотой 13,56 Мгц Расстояние идентификации: до 5 см (Mifare) Интерфейс Wiegand 34 бит (по умолчании) Простая установка на раму или стойку металлической двери Управление внешним оповещением (звуковой сигнал/светодиод) Использование на улице и внутри здания Прочный полимерный корпус Работа во влажных средах IP65 Защита от неправильного подключения. | * | 142,96 | 152.49 | 163.35 | 200.14 |  |  | 28.57
Турникеты ZKTeco
Учёт рабочего времени ZKTeco
00-00007364 | Биометрический терминал MultiBio 600 | Характеристики: MultiBio 600 — устройство для учета рабочего времени и контроля доступа сотрудников. Поддерживает методы проверки с помощью лица, отпечатка пальца, карты, пароля и комбинаций из вышеперечисленного. Использование последней версии алгоритма распознавания лиц, позволяет иметь чрезвычайно высокую скорость проверки и низкую частоту ошибок. Благодаря сильной инфракрасной подсветке и сдвоенной цветной камере, терминал может выполнять быструю проверку в любой среде. Соединение между компьютером и терминалом осуществляется по протоколу TCP/IP. | * | 960 | 1024.01 | 1097.16 | 1279.99 |  |  | 24.9994
00-00007270 | Терминал распознавания лиц Horus E1 | Характеристики: ZKTeco выпустила терминал распознавания лиц второго поколения - серию Horus, названную в честь египетского бога, обладавшего «Всевидящим глазом». Horus - терминал учета рабочего времени с невероятно компактными размерами (почти такими же, как у iPhone XS). Новая технология распознавания лиц на расстоянии до 3 метров под углом ± 30 градусов, высокая степень защиты от спуфинга, поддержка Wi-Fi, 3G, 4G, Bluetooth, дополнительный модуль идентификации отпечатков пальцев и считыватель RFID карт, память до 10 000 шаблонов лиц и совместимость с многофункциональными платформами ZKBioSecurity и BioTime. | * | 851,71 | 908.47 | 973.36 | 1135.6 |  |  | 24.9991
00-00007272 | Терминал учета рабочего времени Horus E1-FP | Характеристики: Беспроводной терминал учета рабочего времени по лицу Horus E1-FP Особенности: · Технология распознавания лица Visible Light. · Алгоритм защиты от попыток использования напечатанных фотографий, видео и 3D-масок. · Распознавание на расстоянии до 3 метров · Многочисленные протоколы связи (Wi-Fi, 3G, 4G, Bluetooth) · Настройка сети по всему миру | * | 1 279,99 | 1365.35 | 1462.85 | 1600.01 |  |  | 20.0011
Шлагбаумы ZKTeco
Системы контроля доступа Iron Logic
Автономные контроллеры
00-00003670 | Автономный контроллер Matrix-II (мод.Е К) серый | Характеристики: Контроллер-считыватель автономный. Работа с бесконтактными считывателями типа Em-Marine. Всепогодное исполнение -40°С +50°С. Память карт 1364, дальность чтения карт 8 см. Напряжение питания 8-18V DC. Рабочая частота: 125 KHz Работа с картами&брелками: EM Marine Количество ключей/карт(max): 1364шт. Встроенная энергонезависимая память (EEPROM): + Дальность чтения: 6-8 cm Напряжение питания: 8 - 18 В постоянного тока Потребление тока: 45mA (max) Ток коммутации: 5А Звуковая/световая индикация: сигнал зумера, двухцветный светодиод Выход: МДП-транзистор 1шт. Установка длительности открывания замка: от 0 до 220 cек. Перемычка для выбора типа замка: электромагнитный, электромеханический Рабочая температура: -40°С +50°С Материал корпуса: ABS пластик Цвет корпуса: светло-серый Размер(mm): 85х44х18. | * | 149,92 | 159.91 | 171.34 | 176.38 |  |  | 15.0017
00-00003671 | Автономный контроллер Matrix-II (мод.Е К) черный | Характеристики: Контроллер-считыватель автономный. Работа с бесконтактными считывателями типа Em-Marine. Всепогодное исполнение -40°С +50°С. Память карт 1364, дальность чтения карт 8 см. Напряжение питания 8-18V DC. Рабочая частота: 125 KHz Работа с картами&брелками: EM Marine Количество ключей/карт(max): 1364шт. Встроенная энергонезависимая память (EEPROM): + Дальность чтения: 6-8 cm Напряжение питания: 8 - 18 В постоянного тока Потребление тока: 45mA (max) Ток коммутации: 5А Звуковая/световая индикация: сигнал зумера, двухцветный светодиод Выход: МДП-транзистор 1шт. Установка длительности открывания замка: от 0 до 220 cек. Перемычка для выбора типа замка: электромагнитный, электромеханический Рабочая температура: -40°С +50°С Материал корпуса: ABS пластик Цвет корпуса: черный Размер(mm): 85х44х18. | * | 149,92 | 159.91 | 171.34 | 176.38 |  |  | 15.0017
00-00002874 | Автономный контроллер Z-5R | Характеристики: Контроллер Z-5R (или “Z-5R (мод. Case)” - в пластиковом корпусе) предназначен для использования в системах контроля и управления доступом (СКУД) в качестве автономного контроллера для управления электромагнитными и электромеханическими замками при подключении к контроллеру контактора ключей Dallas Touch Memory (ключи DS1990A) или бесконтактного считывателя proximity-карт, эмулирующего протокол iButton (Dallas Touch Memory). | * | 40,12 | 42.79 | 45.85 | 47.2 |  |  | 15
00-00010300 | Автономный контроллер Z-5R (мод. Wiegand) | Характеристики: Автономный контроллер СКУД Модель: Z-5R (мод. Wiegand) Технические характеристики: Количество ключей: 1363 Типы записываемых ключей: простой, мастер, блокирующий Интерфейс связи со считывателем: Dallas TM (iButton), Wiegand 26, 34, 37, 40, 42 Максимальная длина линии от считывателя до контроллера: - Dallas Touch Memory: не более 15 м - Wiegand: не более 100 м Тип исполнительного устройства: электромеханический/электромагнитный замок Световая и звуковая индикация режимов работы: есть Возможность записи содержимого памяти контроллера в ключ DS1996L и наоборот: есть Возможность программирования контроллера с помощью адаптера: есть Установка длительности открывания замка: от 0,1 до 220 cек (заводское значение - 3 сек) Напряжение питания: 9-24V DC Ток потребления: 45мA Ток коммутации: 5А Защита от неправильного включения: есть Рабочая температура: -40°С +50°С Размеры платы (мм): 46 х 26 х 15 | Товар под заказ | 51,7 | 55.15 | 59.09 | 60.82 |  |  | 14.9951
Адаптеры / Конвертеры
00-00002845 | Конвертер IronLogic Z-397 (мод. USB Guard) | Характеристики: Z-397 Guard предназначен для преобразования интерфейса USB в RS-485. Ускорение и облегчение диагностики и запуска сетей с сетевыми контроллерами СКУД Iron Logic Питание: от порта USB USB: Разъём - USB Тип В Версия - USB 2.0 Режим - Full-Speed RS-485: Скорость приёмо-передачи до 115 кБит/сек Корпус: Материал: ABS пластик Цвет: белый Рабочая температура: +5°С +40°С Габаритные размеры (мм): 65х65х18 | * | 168,44 | 179.67 | 192.5 | 198.16 |  |  | 14.998
00-00002848 | Конвертер Z-397 (мод. WEB) | Характеристики: Работа с локальным ПО и облачными сервисами СКУД по протоколу HTTP (не требует дополнительного конфигурирования сети) Доступ к устройствам на шине RS-485 через Ethernet Два порта RS-485 (один гальванически развязан до 1000 вольт) Работа по протоколу TCP/IP Режимы установки соединения: "клиент" и/или "сервер" Работа через прокси-сервер ( ПО Guard Light ) Поддержка протокола NVT ( Network Virtual Terminal ) Наличие драйверов для большинства операционных систем ( виртуальный COM порт ) Конфигурирование через USB порт (Flash Disk), а также удалённо по протоколу TELNET. Обновление firmware Механическая блокировка изменения конфигурации и обновления firmware Контроль за целостностью пакетов RS-485 при передаче Индикация режимов работы | Товар под заказ | 298,4 | 318.29 | 341.03 | 351.06 |  |  | 15.0003
Сетевые контроллеры СКУД
00-00004514 | Контроллер Matrix II (мод.E K Net) серый | Характеристики: Предназначен для работы в составе сетевых и автономных СКУД. Простота в установке и обслуживании. Работает с электромагнитными и электромеханическими замками. Для управления турникетом необходимо использовать два контроллера Matrix-II (мод. E K Net). При подключении контроллера к компьютеру рекомендуется использовать программное обеспечение ( выбор ПО ). Контроллер Matrix-II (мод. E K Net) работает совместно со следующим оборудованием: •1• конвертер Z-397 (мод. USB Guard) или Z-397 (мод. Web) •2• считыватель Matrix-II •3• кнопка выхода •4• электромагнитный/электромеханический замок •5• внешний зуммер •6• внешний светодиод •7• датчик открытия двери | Товар под заказ | 165,81 | 176.86 | 189.5 | 195.07 |  |  | 14.9997
00-00004515 | Контроллер Matrix II (мод.E K Net) черный | Характеристики: Предназначен для работы в составе сетевых и автономных СКУД. Простота в установке и обслуживании. Работает с электромагнитными и электромеханическими замками. Для управления турникетом необходимо использовать два контроллера Matrix-II (мод. E K Net). При подключении контроллера к компьютеру рекомендуется использовать программное обеспечение ( выбор ПО ). Контроллер Matrix-II (мод. E K Net) работает совместно со следующим оборудованием: •1• конвертер Z-397 (мод. USB Guard) или Z-397 (мод. Web) •2• считыватель Matrix-II •3• кнопка выхода •4• электромагнитный/электромеханический замок •5• внешний зуммер •6• внешний светодиод •7• датчик открытия двери | ** | 165,81 | 176.86 | 189.5 | 195.07 |  |  | 14.9997
00-00005842 | Контроллер Matrix II (мод.E K Wi-Fi) серый | Характеристики: Рабочая частота: 125 кГц Дальность чтения: 3-5 см Работа с идентификаторами: EM-Marine Количество ключей: 2024 Количество запоминаемых событий: 2048 Количество подключаемых считывателей: 2 Протокол подключаемых считывателей: Dallas TM (iButton), Wiegand 26. Встроенный считыватель Интерфейс связи: Wi-Fi Влаго и пылезащищенный корпус Быстрый монтаж и подключение Автономный и сетевой режим работы Защита от неправильного включения Выбор типа замка Расширенное программное конфигурирование модуля контроллера через ПО Guard Light Режим Обычный / TRIGGER / Блокировка / Свободный проход | Товар под заказ | 236,94 | 252.74 | 270.79 | 278.75 |  |  | 14.9991
00-00002877 | Контроллер Z-5R (мод.Net) | Характеристики: Предназначен для работы в составе сетевых и автономных СКУД. Работает с электромагнитными и электромеханическими замками. Совместная работа с конвертерами Z-397 Guard и Z-397 Web, считывателем Matrix-II, кнопками выхода, электромагнитными и электромеханическими замками, внешними зуммерами, внешними светодиодами, датчиками открытия двери. Автономный и сетевой режимы работы. | Товар под заказ | 165,81 | 176.86 | 189.5 | 195.07 |  |  | 14.9997
Считыватели Iron Logic
00-00006580 | Считыватель CP-Z-2 (мод.MF-I) врезной (светлый) | Характеристики: Рабочая частота: 13,56 МГц Чтение идентификаторов (брелоки и браслеты): Mifare Ultralight, Mifare Standard (Classic) 1K и 4К, Mifare ID. Дальность чтения: 1-4 см Световая индикация: есть Подсветка: Постоянно горит красный свет* (опционально) Напряжение питания: 8 - 18В постоянного тока Потребление тока (среднее): 45мA Потребление тока (пиковое): 200мA Материал корпуса: поликарбонат Цвет корпуса: светло-серый, чёрный Выходной интерфейс: Dallas Touch Memory, Wiegand 26(34) Максимальная длина линии от считывателя до контроллера: - Dallas Touch Memory: не более 15 м - Wiegand: не более 100 м Рабочая температура: -40°С +50°С Габаритные размеры (мм): D26 x H22 | * | 113,6 | 121.17 | 129.83 | 133.65 |  |  | 15.0019
00-00007930 | Считыватель CP-Z-2 (мод.ЕP) врезной (светлый) | Характеристики: Рабочая частота: 125 кГц Чтение идентификаторов (брелоки, браслеты) : EM-Marine Дальность чтения: 3-6 см Выходной интерфейс : Dallas Touch Memory (эмуляция DS1990A) , Wiegand 26 Максимальная длина линии от считывателя до контроллера: - Dallas Touch Memory: не более 15 м - Wiegand: не более 100 м Световая индикация: есть Подсветка: Постоянно горит красный свет* (опционально) Напряжение питания: 8 - 18В постоянного тока Потребление тока: 35мA Материал корпуса: поликарбонат Цвет корпуса: черный, светло-серый Рабочая температура: -40°С +50°С Габаритные размеры (мм): D25XH23 | * | 61,62 | 65.73 | 70.42 | 72.5 |  |  | 15.0069
00-00003726 | Считыватель CP-Z-2 (мод.ЕP) врезной (темный) | Характеристики: Корпус СР-Z -2 (мод.E P) изготовлен из механически прочного и огнеупорного материала и полностью повторяет формы контактора для ключей DALLAS. Данная особенность позволяет устанавливать СР-Z -2 (мод.E P) в изделиях СКУД вместо традиционных контакторов для ключей DALLAS без каких-либо изменений в конструкции или сложностей в монтаже. Рабочая частота: 125 кГц Чтение идентификаторов (брелоки, браслеты) : EM-Marine Дальность чтения: 3-6 см Выходной интерфейс : Dallas Touch Memory (эмуляция DS1990A) , Wiegand 26 Максимальная длина линии от считывателя до контроллера: - Dallas Touch Memory: не более 15 м - Wiegand: не более 100 м Световая индикация: есть Подсветка: Постоянно горит красный свет* (опционально) Напряжение питания: 8 - 18В постоянного тока Потребление тока: 35мA Материал корпуса: Полиамид Цвет корпуса: светло-серый металлик Рабочая температура: -30°С +40°С Габаритные размеры (мм): D26XH22 | Товар под заказ | 61,62 | 65.73 | 70.42 | 72.5 |  |  | 15.0069
00-00006893 | Считыватель CP-Z-2 (мод.ЕP) накладной (светлый) | Характеристики: Рабочая частота: 125 кГц Чтение идентификаторов (брелоки, браслеты): EM-Marine Дальность чтения: 3-6 см Выходной интерфейс : Dallas Touch Memory (эмуляция DS1990A) , Wiegand 26 Максимальная длина линии от считывателя до контроллера: - Dallas Touch Memory: не более 15 м - Wiegand: не более 100 м Световая индикация: есть | * | 82,03 | 87.5 | 93.75 | 96.51 |  |  | 15.0036
00-00008103 | Считыватель CP-Z-2 (мод.ЕP) накладной (темный) | Характеристики: Рабочая частота: 125 кГц Чтение идентификаторов (брелоки, браслеты): EM-Marine Дальность чтения: 3-6 см Выходной интерфейс : Dallas Touch Memory (эмуляция DS1990A) , Wiegand 26 Максимальная длина линии от считывателя до контроллера: - Dallas Touch Memory: не более 15 м - Wiegand: не более 100 м Световая индикация: есть | * | 82,03 | 87.5 | 93.75 | 96.51 |  |  | 15.0036
00-00003668 | Считыватель Matrix-II (мод.E ) серый | Характеристики: Основные характеристики: Привлекательный внешний вид Влаго и пылезащищённый корпус Быстрый монтаж и подключение Интеграция в сетевые и автономные системы Низкая цена Технические характеристики: Рабочая частота: 125 кГц Чтение идентификаторов: EM-Marine Дальность чтения: 6-8 см Напряжение питания: 8 - 18В постоянного тока Потребление тока: 35мA Световая и звуковая индикация: есть Максимальная длина линии от считывателя до контроллера: 15м Материал корпуса: ABS пластик Цвет корпуса: светло-серый, черный, темно-серый металик Выходной интерфейс: Dallas Touch Memory (эмуляция DS1990A) Рабочая температура: -30°С +40°С Габаритные размеры (мм): 85х44х18 | ** | 106,92 | 114.05 | 122.19 | 125.79 |  |  | 15.0012
00-00003669 | Считыватель Matrix-II (мод.E ) черный | Характеристики: Основные характеристики: Привлекательный внешний вид Влаго и пылезащищённый корпус Быстрый монтаж и подключение Интеграция в сетевые и автономные системы Низкая цена Технические характеристики: Рабочая частота: 125 кГц Чтение идентификаторов: EM-Marine Дальность чтения: 6-8 см Напряжение питания: 8 - 18В постоянного тока Потребление тока: 35мA Световая и звуковая индикация: есть Максимальная длина линии от считывателя до контроллера: 15м Материал корпуса: ABS пластик Цвет корпуса: светло-серый, черный, темно-серый металик Выходной интерфейс: Dallas Touch Memory (эмуляция DS1990A) Рабочая температура: -30°С +40°С Габаритные размеры (мм): 85х44х18 | ** | 106,92 | 114.05 | 122.19 | 125.79 |  |  | 15.0012
00-00003672 | Считыватель Matrix-II (мод. E H) серый | Характеристики: Радиочастотный считыватель для считывания RFID меток бесконтактных карт/ключей. Расстояние считывания 6-14 см. Одновременная поддержка карточек двух стандартов. | Товар под заказ | 137,69 | 146.87 | 157.36 | 161.98 |  |  | 14.9957
00-00003673 | Считыватель Matrix-II (мод. E H) чёрный | Характеристики: Радиочастотный считыватель для считывания RFID меток бесконтактных карт/ключей. Расстояние считывания 6-14 см. Одновременная поддержка карточек двух стандартов. | Товар под заказ | 137,69 | 146.87 | 157.36 | 161.98 |  |  | 14.9957
00-00003677 | Считыватель Matrix-II (мод.MF-I) серый | Характеристики: Рабочая частота: 13,56 МГц Чтение идентификаторов: Mifare Ultralight, Mifare Standard (Classic) 1K и 4К, Mifare ID Дальность чтения: 3-6 см Напряжение питания: 8 - 18В постоянного тока Потребление тока: 50мA Световая и звуковая индикация: есть Внешнее управление светодиодом и звуком Материал корпуса: ABS пластик Цвет корпуса: светло-серый, черный Выходной интерфейс: Wiegand 26/34/42/50, Dallas Touch Memory (эмуляция DS1990A) Максимальная длина линии от считывателя до контроллера: - Dallas Touch Memory: не более 15 м - Wiegand: не более 100 м Рабочая температура: -30°С +40°С Габаритные размеры (мм): 85х44х18 | * | 150,25 | 160.27 | 171.71 | 176.4 |  |  | 14.8243
00-00003679 | Считыватель Matrix-II (мод.MF-I) черный | Характеристики: Рабочая частота: 13,56 МГц Чтение идентификаторов: Mifare Ultralight, Mifare Standard (Classic) 1K и 4К, Mifare ID Дальность чтения: 3-6 см Напряжение питания: 8 - 18В постоянного тока Потребление тока: 40мA Световая и звуковая индикация: есть Внешнее управление светодиодом и звуком Материал корпуса: ABS пластик Цвет корпуса: светло-серый, черный Выходной интерфейс: Wiegand 26/34/42/50, Dallas Touch Memory (эмуляция DS1990A) Максимальная длина линии от считывателя до контроллера: - Dallas Touch Memory: не более 15 м - Wiegand: не более 100 м Рабочая температура: -40°С +50°С Габаритные размеры (мм): 85х44х18 | * | 150,25 | 160.27 | 171.71 | 176.4 |  |  | 14.8243
00-00007122 | Считыватель Matrix-VII (мод. E H Keys) светлый | Характеристики: Рабочая частота: 125 кГц Чтение идентификаторов: EM-Marine, HID Prox II Дальность чтения: 6-10 cм Напряжение питания: 8 - 18В постоянного тока Потребление тока: 150мA Выходной интерфейс: Wiegand 26, Dallas Touch Memory (эмуляция DS1990A) Максимальная длина линии от считывателя до контроллера: - Dallas Touch Memory: не более 15 м - Wiegand: не более 100 м Световая и звуковая индикация: есть Внешнее управление светодиодом и звуком Материал корпуса: ABS пластик Цвет корпуса: темно-серый металлик, светлый перламутр Рабочая температура: -40°С +50°С Габаритные размеры (мм): 106х86х33 | * | 142,87 | 152.39 | 163.28 | 168.08 |  |  | 14.9988
Считыватели USB
00-00009922 | Считыватель Z-2 (мод. MF-I) темный | Характеристики: Одновременная работа в двух диапазонах 13,56 МГц и 125 кГц Питание и выход USB Элегантный корпус Совместим с 1С | Товар под заказ | 332,75 | 354.93 | 380.29 | 391.48 |  |  | 15.002
00-00005362 | Считыватель Z-2 (мод. MF) темный | Характеристики: Одновременная работа в двух диапазонах 13,56 МГц и 125 кГц Питание и выход USB Элегантный корпус Совместим с 1С | * | 299,29 | 319.24 | 342.05 | 352.13 |  |  | 15.0058
00-00003716 | Считыватель Z-2 (мод.RD_ALL) темный | Характеристики: Мультиформатный настольный считыватель. Применяется для дисконтных и платежных систем, пунктов проката, СКУД, идентификации, персонализации и других проектов, использующих RFID технологии. Световая и звуковая индикация. Дальность считывания 4-8 см. Предназначен для идентификации Proximity -карт пользователей в системах контроля доступа. Предназначен для наружной установки. Всепогодное исполнение. Идентификация пользователя по карте (EM Marine, HID ProxCard II, Mifare, Mifare-UL), световая индикация. Выходной интерфейс: USB. Напряжение питания: 5 VDC от USB Потребляемый ток, не более : 90 мА Диапазон рабочих температур: 0°С…+50°С Дальность считывания карт доступа: 4-8 см Относительная влажность, не более: 95 % Расстояние между контроллером и дополнительным считывателем, не более: 2м Тип монтажа: настольный Материал корпуса: ABS пластик Габаритные размеры: 11 0 х 80 х2 4 мм | * | 280,03 | 298.7 | 320.03 | 329.45 |  |  | 15.0008
Системы контроля доступа SIB
00-00011077 | Автономный контроллер SIB CTR5-EM (черный) | Характеристики: SIB CTR5-EM: Автономный контроллер доступа Надежное и простое решение для контроля доступа. Основные особенности: Автономная работа: Не требует подключения к компьютеру. EM карты: Поддержка бесконтактных карт 125 кГц. 10 000 пользователей: Большая память для карт доступа. Управление замком: Релейные выходы для электрозамков. ИК-пульт: Удобная настройка с помощью пульта. Wiegand: Интерфейс для подключения внешних устройств. Идеально подходит для: Офисов, домов, небольших предприятий. | ** | 54,91 | 58.56 | 62.75 | 84.48 |  |  | 35.0024
00-00011078 | Автономный контроллер SIB CTR6-EM | Характеристики: SIB CTR6-EM: Автономный контроллер доступа Надежное и простое решение для контроля доступа. Основные особенности: Автономная работа: Не требует подключения к компьютеру. EM карты: Поддержка бесконтактных карт 125 кГц. 10 000 пользователей: Большая память для карт доступа. Управление замком: Релейные выходы для электрозамков. ИК-пульт: Удобная настройка с помощью пульта. Wiegand: Интерфейс для подключения внешних устройств. Идеально подходит для: Офисов, домов, небольших предприятий. | * | 69,89 | 74.57 | 79.87 | 107.52 |  |  | 34.9981
00-00011082 | Кнопка выхода SIB Button ML | Характеристики: Кнопка выхода SIB Button ML — надежное решение для систем контроля доступа! Эта модель сочетает в себе прочность металлического корпуса и продуманную эргономику, что делает ее идеальным выбором для установки в офисах, производственных помещениях, торговых центрах и других объектах с высокой проходимостью. SIB Button ML оснащена удобной LED-подсветкой, которая обеспечивает хорошую видимость в условиях слабой освещенности. Благодаря компактным размерам (80×30×25 мм) и универсальному накладному монтажу, кнопку можно легко установить практически на любую поверхность. Технические преимущества: ✅ Металлический корпус из цинкового сплава и нержавеющей стали - Двойные контакты (НО/НЗ) для гибкого подключения - LED-подсветка для удобного использования - Класс защиты IP54 — устойчивость к влаге и пыли - Широкий температурный режим (-20...+55°C) - Коммутация до 36В/1А постоянного тока SIB Button ML — оптимальное сочетание качества, надежности и функциональности для вашей системы безопасности! | ** | 16,47 | 17.59 | 18.85 | 25.34 |  |  | 35.0039
00-00011081 | Кнопка выхода SIB Button-ML new | Характеристики: Кнопка выхода SIB Button-ML new - кнопка выхода накладная прямоугольная, металлическая с подсветкой. Основные характеристики: Материал корпуса: цинковый сплав Коммутируемое напряжение: до 36В, постоянного тока Коммутируемый ток: до 1А Тип: нормально открытая/нормально закрытая Тип монтажа: накладной Подсветка: есть Материал корпуса: металл Надежность 500.000 циклов Размеры 67х32х21 мм | *** | 24,96 | 26.61 | 28.53 | 38.4 |  |  | 35
00-00011083 | Кнопка выхода SIB Button301 врезная (бесконтактная) | Характеристики: Кнопка выхода SIB Button301 врезная (бесконтактная). ТЕХНИЧЕСКИЕ ХАРАКТЕРИСТИКИ: Дальность обнаружения поднесенной руки: от 0,1 до 8 см Тип сенсора: ИК-датчик Тип монтажа: врезной Питание: 12В/50мА Выходное реле: полная группа (НО/НЗ) Коммутируемое напряжение/ток: пост. ток - до 36В/3А Габаритные размеры: - внешние, по накладке 115x70x37 мм, Материал корпуса: металл + пластик Рабочая температура: -20...+50°С | *** | 19,97 | 21.31 | 22.81 | 30.72 |  |  | 34.9935
00-00011080 | Кнопка выхода SIB NoTouch | Характеристики: Кнопка запроса на выход накладная прямоугольная, металлическая SIB NoTouch. Материал корпуса Цинковый сплав Комм. напряжение / ток не более 36В/1А Тип контактов Нормально-разомкнутые / Нормально-замкнутые (NO/NC/COM) Надежность 100.000 циклов Размеры 80 x 32 x 20 мм Рабочая температура -20...+55 град.С | ** | 37,44 | 39.94 | 42.78 | 57.6 |  |  | 35
00-00011074 | Кодонаборная панель SIB KDP3-EM-IP66 | Характеристики: Кодонаборная панель с встроенным считывателем и контроллером. Предназначена для установки как внутри помещения, так и на улице.Формат чтения карт:EM-Marine, 2000 карт, PIN-кодов, либо сочетаний PIN+карта. Степень защиты IP 68.Антивандальный металлический корпус. Wiegand 26-вход/выход. Кнопка «Звонок». Размеры: 120x56x26 мм. Рабочее напряжение: 12 В DC | *** | 114,82 | 122.46 | 131.25 | 176.64 |  |  | 34.9977
00-00011076 | Кодонаборная панель SIB KDP5-EM-IP66 (Wi-Fi) сенсорная | Характеристики: Устройство контроля доступа: считыватель бесконтактных EM карт Автономный модуль контроля доступа со встроенным считывателем и WiFi (Возможность работы через приложение Tuya) обеспечивает надежную защиту и удобное управление. Подходит для зданий с высокой проходимостью. Ключевые особенности: Поддержка карт EM Интерфейс Wiegand (WG 26 вход/выход) Возможность управления через мобильное приложение Сенсорная клавиатура Быстрое считывание (менее 0.1с) Подсветка клавиатуры Поддержка дверного звонка Разные способы доступа: карта, пин-код, карта + пин-код Независимые коды и возможность их смены пользователем | *** | 118,77 | 126.68 | 135.74 | 182.75 |  |  | 35.0096
00-00011075 | Кодонаборная панель SIB KDP8-EM Plastic | Характеристики: Кодонаборная панель с встроенным считывателем и контроллером. Предназначена для установки как внутри помещения, так и на улице.Формат чтения карт:EM-Marine, 2000 карт, PIN-кодов, либо сочетаний PIN+карта. Степень защиты IP 68. Wiegand 26-вход/выход. Кнопка «Звонок». Размеры: 120x56x26 мм. Рабочее напряжение: 12 В DC | *** | 97,34 | 103.83 | 111.28 | 149.76 |  |  | 35.0027
00-00011079 | Считыватель SIB CR4-EM | Характеристики: Считыватель карт SIB CR4-EM: Бесконтактный, всепогодный, быстрый Надежный считыватель для систем контроля доступа, сочетающий высокую скорость и низкое энергопотребление. Ключевые особенности: Ультранизкое энергопотребление: В режиме ожидания потребляет менее 30 мА. Поддержка EM карт Всепогодное исполнение IP68: Защита от пыли и влаги для использования на улице. Высокая скорость считывания: Открытие двери менее чем за 0.1 секунды. Интерфейс Wiegand: Поддержка форматов WG26 и WG34. | * | 32,45 | 34.64 | 37.09 | 49.92 |  |  | 34.996
00-00011084 | Устройство разблокировки дверей SIB Button1 с восстанавливаемой вставкой | Характеристики: Устройство аварийной разблокировки дверей или других устройств в слаботочных системах (в том числе СКУД). Тип контактов:2x Нормально-разомкнутые/замкнутые Размеры 86x86x52 мм | Товар под заказ | 27,46 | 29.3 | 31.41 | 42.24 |  |  | 34.9905
Считыватели
00-00010449 | Козырек Tantos TS-Visor 80x160 для для считывателей (черный) | Характеристики: Защитный козырёк для считывателей, кодонаборных и вызывных панелей. Козырек TS-Visor 80x160 предназначен для дополнительной защиты считывателей, кодонаборных, вызывных панелей и т.п. от атмосферных осадков. Габаритные размеры: 80х160х44 мм Внутренние размеры площадки: 76х157 мм Материал: сталь с порошковой окраской Цвет: чёрный Вес: не более 290г ВНИМАНИЕ: при установке вызывных видеопанелей с углом обзора более 90 градусов возможно незначительное сужение зоны видимости. | Товар под заказ | 34,32 | 36.61 | 39.22 | 42.9 |  |  | 20
00-00009645 | Контактор JSBo 15.0 | Характеристики: Контактор ТМ накладной со встроенной светодиодной подсветкой. Печатной платы нет, работает от 2В, при необходимости 12В, в цепь подключается резистор (в комплекте). Технические характеристики Для чтения карт: ТМ Интерфейс: ТМ Повышенная дальность: Нет Уличный: Да Цвет: Хром | * | 17,93 | 19.12 | 20.47 | 22.39 |  |  | 19.9196
00-00010451 | Стойка Tantos TSb-VR для считывателя | Характеристики: Стойка для считывателя, с площадкой для его крепления и 6-ю отверстиями для муфт. Материал: полированная нержавеющая сталь AISI 201. В комплекте с площадкой для установки считывателя, декоративной крышкой основания и анкерными болтами (3шт.) ОСОБЕННОСТИ: - Подходит под все считыватели с габаритными размерами не более 90х120мм - Все провода прячутся в корпусе, считыватель крепится к крышке на саморезы - Стойка изготовлена из полированной нержавеющей стали AISI 201. - Крышка фланца крепления к полу предустановлена на производстве ХАРАКТЕРИСТИКИ: Диаметр: 50,8 мм Высота : 1000 мм Размеры крышки площадки (бокса): 110х160 мм Температура эксплуатации: от -10 до +50 С Климатическое использование и размещение: УХЛ 3.1 Материал: полированная нержавеющая сталь AISI 201 КОМПЛЕКТ ПОСТАВКИ: Стойка с крышкой основания - 1 шт. Площадка (бокс) для крепления считывателя - 1 шт. Анкерные болты 10х110мм - 3 шт. | * | 429 | 457.6 | 490.29 | 536.25 |  |  | 20
00-00010643 | Считыватель Arsenal AR-CPZ-EM | Характеристики: Рабочая частота: 125 кГц Чтение идентификаторов (брелоки, браслеты) : EM-Marine Работает по протоколу Wiegand 26/32. | * | 29,41 | 31.37 | 33.6 | 42.01 |  |  | 29.9929
00-00009996 | Считыватель Arsenal AR-CR3-EM-Steel | Характеристики: Считыватель AR-CR3-EM-Steel выполнен в металлическом водонепроницаемом корпусе. Основные характеристики: Тип карты: EM Напряжение питания: DC9-12V Дальность считывания (см): от 2 до 5 см Рабочая влажность воздуха (%): 10-90 Длина линии связи Wiegand: 100 м Степень защиты: IP68 Ток в режиме ожидания: ≤ 30mA Скорость считывания: менее 0,1с Размеры: 100х30х20 мм | * | 44,81 | 47.77 | 51.19 | 64.01 |  |  | 29.9953
00-00005760 | Считыватель Arsenal AR-RD2-EM (черный) | Характеристики: AR-RD2-EM - это экономичный бесконтактный считыватель Wiegand, совместимый с картами формата 125 кГц EM. Для внутренней установки. Он полностью герметичен и может функционировать при влажности среды до 100% и температурах -10 ~ 60 C, поэтому его можно устанавливать внутри помещений с высокой влажностью. Класс защиты IP66. Работает ТОЛЬКО с картами EM-Marine. Габариты ШхГхВ-48*20*120 мм | *** | 29,11 | 31.07 | 33.29 | 41.59 |  |  | 30.0072
00-00007462 | Считыватель MR101[ID] | Характеристики: Металлический корпус, антивандальный; Водонепроницаемый, класс IP66; Тип карты: 125KHz Карта EM Wiegand выход 26 ~ 37 бит (по умолчанию: 26 бит); Внешний LEDD & BuZZer Control; Диапазон считывания: 3 ~ 8см; Рабочее напряжение: 9 ~ 18В; Рабочая температура: -40℃ ~~ + 60℃; Размер: 103 * 48 * 19мм; Логотип ZKTeco | ** | 44,81 | 47.77 | 51.19 | 64.01 |  |  | 29.9953
00-00003708 | Считыватель SR-R150K | Характеристики: Считыватель SR-R150K имеет антивандальное исполнение, протокол Wiegand-26 позволяет работать в составе автономного и сетевого контроля доступа. | * | 57,52 | 61.36 | 65.78 | 100.68 |  |  | 42.8685
00-00003710 | Считыватель SR-R151 | Характеристики: Антивандальный считыватель SR-R151. Протокол Wiegand-26 позволяет работать в составе автономного и сетевого контроля доступа. | * | 57,52 | 61.36 | 65.78 | 100.68 |  |  | 42.8685
00-00003715 | Считыватель Tantos TS-RDR-E (белый) | Характеристики: .Считыватель карт формата Em-marine с выходным протоколом Wiegand-26, дальность считывания 50 - 100 мм, питание 12 В, рабочая температура -20...+50°С | ** | 61,15 | 65.23 | 69.89 | 76.44 |  |  | 20.0026
00-00011065 | Считыватель Tantos TS-RDR-E mini (серый) | Характеристики: Tantos TS-RDR-E mini – бесконтактный считыватель карт формата EM-Marin (125кГц). Предназначен для работы в составе систем контроля и управления доступом и совместим с любыми контроллерами, поддерживающими протокол Wiegand-26 или 34. ОСОБЕННОСТИ: - Доступная цена - Компактные размеры ТЕХНИЧЕСКИЕ ХАРАКТЕРИСТИКИ: Рабочая частота: 125 кГц Тип карт: EM-marine Дальность считывания: не менее 30мм Выходной протокол: Wiegand- 26 или 34 Рабочее напряжение: 12 В Потребление: не более 30 мА Индикация: звуковая и световая 2-цветная (красный + зелёный) Рабочая температура: -40...+60°С Класс защиты: IP68 Размеры: 80 х 42 х 18 мм Материал корпуса: пластик Цвет корпуса: серый | * | 46,49 | 49.59 | 53.13 | 58.11 |  |  | 19.9966
00-00011046 | Считыватель Tantos TS-RDR-E mini (черный) | Характеристики: Tantos TS-RDR-E mini – бесконтактный считыватель карт формата EM-Marin (125кГц). Предназначен для работы в составе систем контроля и управления доступом и совместим с любыми контроллерами, поддерживающими протокол Wiegand-26 или 34. ОСОБЕННОСТИ: - Доступная цена - Компактные размеры ТЕХНИЧЕСКИЕ ХАРАКТЕРИСТИКИ: Рабочая частота: 125 кГц Тип карт: EM-marine Дальность считывания: не менее 30мм Выходной протокол: Wiegand- 26 или 34 Рабочее напряжение: 12 В Потребление: не более 30 мА Индикация: звуковая и световая 2-цветная (красный + зелёный) Рабочая температура: -40...+60°С Класс защиты: IP68 Размеры: 80 х 42 х 18 мм Материал корпуса: пластик Цвет корпуса: чёрный | * | 46,49 | 49.59 | 53.13 | 58.11 |  |  | 19.9966
00-00011064 | Считыватель Tantos TS-RDR-USB-EMF (черный) | Характеристики: TS-RDR-USB-EMF – это компактный настольный считыватель для карт Em-marin и Mifare, предназначенный для ввода номера карты в любое ПО. Ключевые особенности: Поддержка Em-marin (125кГц) и Mifare (13,56 МГц). HID-совместимость: не требует установки драйверов, работает сразу после подключения к USB. Гибкая настройка формата вывода номера карты с помощью удобной утилиты. Совместимость с Windows 10 и 11. Компактный размер: 104x70x13мм. Широкий диапазон рабочих температур: от -10 до +60°С. TS-RDR-USB-EMF идеально подходит для систем контроля доступа, учета рабочего времени и других приложений, требующих быстрой и надежной идентификации. | Товар под заказ | 78,4 | 83.63 | 89.6 | 98 |  |  | 20
00-00003714 | Считыватель TS-RDR-E (черный) | Характеристики: Считыватель карт формата Em-marine с выходным протоколом Wiegand-26, дальность считывания 50 - 100 мм, питание 12 В, рабочая температура -20...+50°С. Габаритные размеры 102х43х16мм. Цвет: черный. | *** | 61,15 | 65.23 | 69.89 | 76.44 |  |  | 20.0026
00-00003729 | Считыватель TS-RDR-MF (металл) | Характеристики: Считыватель карт формата Mifare, уличный, антивандальный. Рабочая частота: 13,56 МГц Тип карт: MIFARE (ISO 14443A) (чтение UID) Дальность считывания: не менее 30 мм* Выходной протокол: Wiegand-26 Рабочее напряжение: 9 – 18 В постоянного тока Потребление: не более 25 мА Размеры: 103 x 48 x 19 мм. | ** | 162,24 | 173.06 | 185.42 | 202.8 |  |  | 20
00-00004440 | Считыватель TS-RDR-MF (черный) | Характеристики: Считыватель карт формата Mifare с выходным протоколом Wiegand-26. Рабочая частота: 13,56 МГц Тип карт: Mifare (в режиме чтения UID) Дальность считывания: 50-80 мм Выходной протокол: Wiegand-26 Рабочее напряжение: 12 В Потребление: не более 80 мА Размеры: 102 х 43 х 16 мм | * | 98,59 | 105.16 | 112.68 | 123.24 |  |  | 20.0016
00-00008453 | Считыватель TS-RDR-USB-EM (черный) | Характеристики: Настольный USB-считыватель карт формата Em-Marin. Предназначен для ввода номера бесконтактного идентификатора формата Em-marin в текстовое поле любого программного обеспечения. Считыватель не требует установки драйверов и определяется операционной системой как HID-совместимое устройство. Рабочая частота: 125кГц Дистанция чтения карт: не менее 3 см (зависит от конструкции идентификатора) Интерфейс: USB 2.0 Считыватель совместим с ОС: Windows XP, 7, 8, 8.1, 10 Питание: 5В пост. тока через USB-порт Потребляемый ток: не более 100 мА Диапазон рабочих температур: от -10 до +60гр.С Габаритные размеры: 110х80х25 мм | * | 65,21 | 69.56 | 74.52 | 81.51 |  |  | 19.9975
00-00010019 | Считыватель-USB Arsenal AR-CTR-USB-EM | Характеристики: Считыватель карт USB предназначен для контроля доступа, посещаемости, сборов, патрулирования, карточек, зданий, парковочных систем, автомагистралей и наружного применения RFID. Основные характеристики: Частота: 125Khz Поддержка карт: Em4100, TK4100 и совместимых карт Формат ввода: 10-значный Интерфейс: USB Питание: DC 5V Рабочая температура: -10~ +70С Длина кабеля: 1400mm Материал: ABS пластик Операционная система: Win XP\Win CE\Win 7\Win 10\LIUNX\Vista\Android Дистанция считывания карт: EM: 3~15cm Формат: EM-Marine Частота: 125KHz Размер: 104mm×68mm×10mm Вес: 140 грамм | * | 34,21 | 36.48 | 39.09 | 48.88 |  |  | 30.0123
Умные замки
00-00010615 | Умный дверной замок Arsenal AR-BIO TUYA BLE70 | Характеристики: Способы разблокировки Приложение/Отпечаток пальца/Карта/Ключ Мобильное приложение TUYA Smart Функции приложения Добавление пользователей, добавление карт доступа, добавление отпечатков пальцев, открытие замка Емкость отпечатков пальцев, паролей, карт доступа и число пользователей 100 Количество администраторов 9 Формат карт считывателя MF Источник питания 1xCR123A (щелочная батарея) Резервный источник питания USB-Type-A Наличие LED индикации/отработка постоянная или в режиме ожидания В режиме ожидания Степень защиты IP IP65 Wifi/Ethernet/Bluetooth Bluetooth Качество сборки – винтовые соединение, соединение элементов, герметик, материал хорошее Материал сплав алюминия и латунный корпус Толщина дверей 60/70/80/90/100/110 мм Комплектация Врезной замок, ключ от замка – 2 шт., карта доступа – 2 шт., | * | 353,55 | 377.12 | 404.06 | 505.07 |  |  | 29.9998
Электрозамки
Фурнитура
00-00003176 | Нажимной гарнитур 30/85, подпруж., ухват белый | Характеристики: Комплект ручек одностороннего прохода 85 мм. | * | 60 | 64 | 68.57 | 71 |  |  | 15.493
00-00003177 | Нажимной гарнитур 30/85, подпруж., ухват коричневый | Характеристики: Комплект ручек одностороннего прохода 85 мм. | * | 60 | 64 | 68.57 | 71 |  |  | 15.493
00-00003178 | Нажимной гарнитур 30/85, подпруж., ухват серебро | Характеристики: Комплект ручек одностороннего прохода 85 мм. | * | 60 | 64 | 68.57 | 71 |  |  | 15.493
00-00003179 | Нажимной гарнитур 30/85, подпруж., ухват черный | Характеристики: Комплект ручек одностороннего прохода 85 мм. | Товар под заказ | 60 | 64 | 68.57 | 71 |  |  | 15.493
00-00003180 | Нажимной гарнитур 30/92,подпруж., ухват белый | Характеристики: Комплект ручек одностороннего прохода 92 мм | * | 60 | 64 | 68.57 | 71 |  |  | 15.493
00-00003181 | Нажимной гарнитур 30/92,подпруж., ухват серебро | Характеристики: Комплект ручек одностороннего прохода 92 мм | Товар под заказ | 60 | 64 | 68.57 | 71 |  |  | 15.493
00-00003183 | Нажимной гарнитур 30/92,подпруж., ухват черный | Характеристики: Комплект ручек одностороннего прохода 92 мм | Товар под заказ | 60 | 64 | 68.57 | 71 |  |  | 15.493
00-00008525 | Нажимной гарнитур подпруж., ухват без планки белый | Характеристики: Нажимной гарнитур для систем ограничения доступа предназначен для установки на все типы алюминиевых дверных систем. Длина оси квадратного сечения 100 мм. Дверная ручка + ухват, без планки Предназначен для установки на все типы алюминиевых дверных систем. | * | 56 | 59.73 | 64 | 65.88 |  |  | 14.997
00-00008526 | Нажимной гарнитур подпруж., ухват без планки серебро | Характеристики: Дверная ручка + ухват, без планки ,цвет серебро | * | 56 | 59.73 | 64 | 65.88 |  |  | 14.997
00-00009780 | Нажимной гарнитур подпруж., ухват без планки черный | Характеристики: Нажимной гарнитур для систем ограничения доступа предназначен для установки на все типы алюминиевых дверных систем. Длина оси квадратного сечения 100 мм. Дверная ручка + ухват, без планки Предназначен для установки на все типы алюминиевых дверных систем. | Товар под заказ | 56 | 59.73 | 64 | 65.88 |  |  | 14.997
00-00005173 | Нажимной гарнитур подпруж., ухват без планки коричневый | Характеристики: Нажимной гарнитур для систем ограничения доступа предназначен для установки на все типы алюминиевых дверных систем. Длина оси квадратного сечения 100 мм. Дверная ручка + ухват, без планки Предназначен для установки на все типы алюминиевых дверных систем. | * | 56 | 59.73 | 64 | 65.88 |  |  | 14.997
Электрозащелки
00-00011101 | Защелка Arsenal AR- SL250 Pro (NC) | Характеристики: С функцией свободного прохода – эксплуатация с функцией храпового замка (зацепа) – перемещение рычага замка позволяет открывать дверь постоянно, без использования электрического импульса. После убирания рычага блокировки в исходное положение сцепное устройство работает как в базовом варианте. Прямого действия - защелка без напряжения блокирована. При подаче напряжения рычаг не блокирует защелку. С элементом механической памяти. Электрозащелка предназначена для ограничения доступа в административные здания. Предназначена для внутренней установки на металлические, пластиковые, металлопластиковые, деревянные или стеклянные двери и калитки. Защелка устанавливается на дверь/калитку и подключается к источнику питания. Размеры: 250 x 25 x 31 mm Номинальное напряжение 12В Постоянный ток 1000мА | *** | 53,9 | 57.49 | 61.6 | 77 |  |  | 30
00-00011102 | Защелка Arsenal AR- SL250R Pro (обратного действия) | Характеристики: Обратного действия - защелка без напряжения разблокирована. При подаче напряжения рычаг блокирует защелку. DC - при питании от постоянного тока (DC) сцепное устройство характеризуется бесшумной работой. Электрозащелка предназначена для ограничения доступа в административные здания. Предназначена для внутренней установки на металлические, пластиковые, металлопластиковые, деревянные или стеклянные двери и калитки. Защелка устанавливается на дверь / калитку и подключается к источнику питания. Размеры: 250 x 25 x 31 mm Номинальное напряжение 12В Постоянный ток 1000мА | *** | 62,86 | 67.05 | 71.85 | 89.78 |  |  | 29.9844
00-00008917 | Защелка Arsenal AR-SL250 (NC) | Характеристики: С функцией свободного прохода – эксплуатация с функцией храпового замка (зацепа) – перемещение рычага замка позволяет открывать дверь постоянно, без использования электрического импульса. После убирания рычага блокировки в исходное положение сцепное устройство работает как в базовом варианте. Прямого действия - защелка без напряжения блокирована. При подаче напряжения рычаг не блокирует защелку. С элементом механической памяти. Электрозащелка предназначена для ограничения доступа в административные здания. Предназначена для внутренней установки на металлические, пластиковые, металлопластиковые, деревянные или стеклянные двери и калитки. Защелка устанавливается на дверь/калитку и подключается к источнику питания. Размеры: 250 x 25 x 31 mm Номинальное напряжение 12В Постоянный ток 1000мА | * | 47,92 | 51.11 | 54.76 | 68.47 |  |  | 30.0131
00-00010095 | Защелка Arsenal AR-SL250R new (NC) | Характеристики: Arsenal AR-SL250R new (NC) - электрозащелка (Нормально Закрытая- при отсутствии питания-закрыта). В комплект входит ответная планка. Рабочее напряжение: 12 В постоянного тока Рабочий ток: 400 мА Размер защелки: 75x32x20 мм Размер планки: 250х25х3 мм | * | 71,16 | 71.16 | 71.16 | 91.8 |  |  | 22.4837
00-00009850 | Защелка Elektra Plus R4-12.10 | Характеристики: Электромеханическая защелка Elektra Plus R4-12.10 предназначена для дистанционного открывания дверей и ворот левосторонних и правосторонних, а также двустворчатых. Преимуществом этой защелки являются ее небольшие размеры и симметричная конструкция, благодаря которой данная версия может быть установлена как на левую, так и на правую боковую дверь. Дополнительным преимуществом является повышенная надежность работы при перекосе дверной коробки или перекосе двери. Они изготовлены из нержавеющих цинковых сплавов, поэтому их можно устанавливать снаружи зданий. Для монтажа требуется дополнительная планка. *При работе замок издает низкий гудящий звук. Размеры: 21 х 29 х 68 мм Рычажок для свободного прохода: нет Допустимая нагрузка на дверь, действующую на сцепное устройство: 3000 N (300 kG) Номинальное напряжение U: 10 ± 2V Допустимое время бесперебойной работы: 30 мин. Храповик (зацеп): регулируемый в диапазоне 3 мм позволяет регулировать зазор. | * | 113,48 | 113.48 | 113.48 | 146.39 |  |  | 22.481
00-00008832 | Защелка Elektra Plus R5-12.20 узкая (без памяти) | Характеристики: Защелка Elektra Plus R5-12.20 с функцией свободного прохода – эксплуатация с функцией храпового замка (зацепа) – перемещение рычага замка позволяет открывать дверь постоянно, без использования электрического импульса. После убирания рычага блокировки в исходное положение сцепное устройство работает как в базовом варианте. Прямого действия - защелка без напряжения блокирована. При подаче напряжения рычаг не блокирует защелку. Допустимое давление на дверь при отпускании защелки: 30N (3 kG). Допустимая нагрузка на дверь, действующую на сцепное устройство: 3000 N (300 kG). Номинальное напряжение U: 10 ± 2V. Допустимое время бесперебойной работы: 30 мин. Храповик (зацеп): регулируемый в диапазоне 3 мм позволяет регулировать зазор. Вес: 0,13 кг; Высота: 68 мм; Ширина: 29 мм; Длина: 16,5 мм. | ** | 110,86 | 118.25 | 126.7 | 143.01 |  |  | 22.4809
00-00008834 | Защелка Elektra Plus R5-12.40 узкая (с памятью) | Характеристики: Защелка Elektra Plus R5-12.40 с функцией свободного прохода – перемещение рычага замка позволяет открывать дверь постоянно, без использования электрического импульса. Прямого действия - защелка без напряжения блокирована. При подаче напряжения рычаг не блокирует защелку. С памятью - функция памяти позволяет открыть дверь без использования ключа. Давая электрический импульс кнопкой в унифоне, крючок «запоминает» его, то есть пока дверь не открыта, разблокирует защелку. Допустимое давление на дверь при отпускании защелки: 30N (3 kG). Допустимая нагрузка на дверь, действующую на сцепное устройство: 3000 N (300 kG). Номинальное напряжение U: 10 ± 2V. Допустимое время бесперебойной работы: 30 мин. Храповик (зацеп): регулируемый в диапазоне 3 мм позволяет регулировать зазор. Вес: 0,16 кг; Высота: 68 мм; Ширина: 29 мм; Длина:16,5 мм. | ** | 116,69 | 124.47 | 133.36 | 150.53 |  |  | 22.4806
00-00011262 | Защелка Tantos TS-SL4NO | Характеристики: Электромеханическая защелка TS-SL4NO предназначена для работы в системах контроля и управления доступом. Защелка используется совместно с ответной частью TS-DL или с косым ригелем механического замка. Защелка врезается в коробку двери и крепится с помощью лицевой планки TS-LSL («длинная») или TS-LSS («короткая»). Запирающая планка защелки имеет возможность регулировки, что позволяет точнее подогнать положение планки и ригеля после установки защелки. Защелка TS-SL4NO является нормально-открытой и блокируется при подаче питания. Время подачи питания не регламентируется. ОСОБЕННОСТИ: - Симметричная - Нормально-открытая - Регулировка положения запирающей планки. ТЕХНИЧЕСКИЕ ХАРАКТЕРИСТИКИ: Материал корпуса: Цинковый сплав Режим работы: Нормально-открытая Механическая разблокировка: Нет Рабочее напряжение: 9 -15 В пост. или перемен. ток Потребляемый ток при 12В: 240 мА Сопротивление обмотки по пост. току: 50 Ом Нагрузка удержания: 4000 Н Ресурс: не менее 300000 циклов Рабочая температура: –20…+50 град.С | * | 77 | 82.13 | 88 | 105 |  |  | 26.6667
00-00008839 | Планка ответная Elektra Plus SP1001-C (серебро) короткая для узких защелок | Характеристики: Планка ответная Elektra Plus SP1001-C предназначена для узких защелок: - Elektra Plus R5-12.20 узкая (без памяти) - Elektra Plus R5-12.13 узкая (обратного действия) - Elektra Plus R5-12.40 узкая (с памятью) | *** | 24,54 | 26.18 | 28.05 | 31.66 |  |  | 22.4889
00-00008837 | Планка ответная Elektra Plus SP1501-M (матовая) короткая | Характеристики: Планка ответная Elektra Plus SP1501-M предназначена для защелок: - Elektra Plus R4-12.20 (без памяти) - Elektra Plus R4-12.13 (обратного действия) - Elektra Plus R4-12.40 (с памятью) | ** | 13,86 | 13.86 | 13.86 | 17.88 |  |  | 22.4832
00-00008836 | Планка ответная Elektra Plus SP2502-C (серебро) длинная | Характеристики: Планка ответная Elektra Plus SP2502-C предназначена защелок: - Elektra Plus R4-12.20 (без памяти) - Elektra Plus R4-12.13 (обратного действия) - Elektra Plus R4-12.40 (с памятью) | * | 36,24 | 38.66 | 41.42 | 46.76 |  |  | 22.4979
00-00008838 | Планка ответная Elektra Plus SP2505-C (серебро) длинная для узких защелок | Характеристики: Планка ответная Elektra Plus SP2505-C предназначена для защелок: - Elektra Plus R5-12.20 узкая (без памяти) - Elektra Plus R5-12.13 узкая (обратного действия) - Elektra Plus R5-12.40 узкая (с памятью) | * | 21,81 | 21.81 | 21.81 | 28.13 |  |  | 22.4671
00-00003238 | Планка ответная Viro 30.7755.10910078 короткая | Характеристики: Ответная планка Viro короткая, нержавеющая сталь | *** | 13,61 | 14.52 | 15.55 | 17.55 |  |  | 22.4501
00-00011103 | Планка ответная к AR-SL250 Pro длинная | Характеристики: Планка ответная к AR-SL250 длинная предназначена для защелок: - Защелка Arsenal AR-SL250 (NC) - Защелка Arsenal AR-SL250R (обратного действия) | *** | 12,44 | 13.29 | 14.25 | 17.78 |  |  | 30.0337
00-00010482 | Планка ответная к AR-SL250 короткая | Характеристики: Планка ответная к AR-SL250 длинная предназначена для защелок: - Защелка Arsenal AR-SL250 (NC) - Защелка Arsenal AR-SL250R (обратного действия) | ** | 7,41 | 7.87 | 8.45 | 9.52 |  |  | 22.1639
Электромагнитные замки
00-00011287 | Замок электромагнитный Accordtec ML-180A c планкой | Характеристики: Замок электромагнитный, эксплуатация внутри помещений и на открытом воздухе, усилие 180kg, офисный дизайн, механический компенсатор эффекта остаточной намагниченности на якоре замка, корпус алюминий, 12VDC/3.6W, IP67, -40...+40°C, (L)170x(W)37x(H)21mm, 0.8kg, цвет серебро. Комплект: замок, планка, якорь, комплект креплений | * | 80,78 | 86.17 | 92.32 | 95.04 |  |  | 15.0042
00-00009420 | Замок электромагнитный Accordtec ML-180K с планкой | Характеристики: Мощность и устойчивость к внешним воздействиям! Электромагнитный замок Accordtec ML-180K – это профессиональное решение для организации контроля доступа. С усилием удержания 180 кг и классом защиты IP67, он обеспечивает надежную работу даже в сложных условиях, а встроенный механический компенсатор исключает эффект остаточной намагниченности. Ключевые особенности: ✔ Высокая удерживающая сила – 180 кг (надежная защита от взлома) ✔ Влагозащищенный корпус – степень защиты IP67 (устойчив к пыли и влаге) ✔ Широкий температурный диапазон – от -40°С до +40°С ✔ Энергоэффективность – потребление всего 4,8 Вт (12V DC, 0,4A) ✔ Прочный металлический корпус – устойчивость к механическим повреждениям ✔ Комплектация – включает монтажную планку для удобной установки Где применяется? - Уличные двери и ворота - Складские и производственные помещения - Медицинские учреждения - Офисные здания Accordtec ML-180K – надежная защита вашего пространства! | Товар под заказ | 136,48 | 145.58 | 155.98 | 160.57 |  |  | 15.0028
00-00002284 | Замок электромагнитный Accordtec ML-180K с уголком | Характеристики: Мощная защита с удобным монтажом Электромагнитный замок Accordtec ML-180K с комплектным уголком предлагает надежное решение для организации систем контроля доступа. С усилием удержания 180 кг и классом защиты IP67, этот замок обеспечивает безопасность даже в сложных условиях эксплуатации. Основные преимущества: ✔ Удерживающая сила 180 кг - надежная защита от несанкционированного доступа ✔ Полная комплектация - включает монтажный уголок для удобной установки ✔ Защита IP67 - устойчивость к пыли, влаге и внешним воздействиям ✔ Широкий температурный диапазон - от -40°C до +40°C ✔ Энергоэффективность - потребляет всего 4,8 Вт (12V DC, 0,4A) ✔ Прочный металлический корпус - долговечность и устойчивость к повреждениям Области применения: - Входные группы офисных и административных зданий - Технические помещения и склады - Подъезды жилых комплексов - Производственные объекты Accordtec ML-180K - это профессиональный уровень безопасности! | ** | 122,4 | 130.56 | 139.89 | 144 |  |  | 15
00-00002286 | Замок электромагнитный Accordtec ML-180KB с уголком | Характеристики: Профессиональное решение для систем контроля доступа Электромагнитный замок Accordtec ML-180K представляет собой современное устройство контроля доступа с усилием удержания 180 кг. В комплекте с монтажным уголком он обеспечивает гибкие возможности установки на различные типы дверных конструкций. Основные преимущества: ✔ Мощное удержание - 180 кг сопротивления на отрыв ✔ Полная комплектация - включает специальный монтажный уголок ✔ Всепогодное исполнение - класс защиты IP67 ✔ Широкий температурный диапазон от -40°C до +40°C ✔ Экономичное питание - всего 4,8 Вт (12V DC/0,4A) Области применения: - Офисные и административные здания - Жилые комплексы и подъезды - Складские и производственные помещения - Технические и серверные комнаты Accordtec ML-180K с уголком – это стабильная работа в любых условиях! | * | 122,4 | 130.56 | 139.89 | 144 |  |  | 15
00-00002287 | Замок электромагнитный Accordtec ML-180KВ c планкой | Характеристики: Мощность и защита в любых условиях Электромагнитный замок Accordtec ML-180KВ – это профессиональное устройство для организации контроля доступа с усилием удержания 180 кг. Благодаря влагозащищенному корпусу IP67 и широкому температурному диапазону (-40°С…+40°С), он обеспечивает стабильную работу в сложных условиях эксплуатации. Ключевые особенности: ✔ Высокая удерживающая сила – 180 кг (надежная защита от взлома) ✔ Влагозащищенный корпус – степень защиты IP67 (устойчив к пыли и влаге) ✔ Механический компенсатор – исключает эффект остаточной намагниченности ✔ Энергоэффективность – потребляет всего 4,8 Вт (12V DC, 0,4A) ✔ Комплектная монтажная планка – удобство установки на различные двери ✔ Прочный металлический корпус – устойчивость к механическим повреждениям ✔ Стильный коричневый цвет – гармонично вписывается в интерьер Где применяется? Уличные двери и ворота Офисные и административные здания Жилые комплексы Склады и производственные помещения Accordtec ML-180KВ – надежная защита вашего пространства | Товар под заказ | 136,48 | 145.58 | 155.98 | 160.57 |  |  | 15.0028
00-00011293 | Замок электромагнитный Accordtec ML-194K с уголком | Характеристики: | * | 187,68 | 200.19 | 214.49 | 220.8 |  |  | 15
00-00011291 | Замок электромагнитный Accordtec ML-295A c планкой | Характеристики: Входное напряжение: 12 В / 24 В (напряжение постоянного тока на выбор). · Сила тока: 480 мА / 240 мА (низкое потребление тока) · Сила удержания на отрыв: 300 кг · Антикоррозийное покрытие: оцинковка (анодированный алюминиевый корпус). · Рабочая температура: -40 … 50 °C · Рабочая влажность: 0 ~ 95% (без дополнительной герметизации) · Вес магнита: 1,930 кг · Размер магнита: 250х42,5х25 мм · Размер пластины якоря: 180х38х11 мм · Предназначен для установки на двери стандартного размера · Бесшумная долговременная работа · Защита от перепадов напряжения | * | 92,48 | 98.65 | 105.69 | 108.8 |  |  | 15
00-00002290 | Замок электромагнитный Accordtec ML-295K с уголком | Характеристики: Максимальная надежность для ответственных объектов Электромагнитный замок Accordtec ML-295K с усилием удержания 295 кг представляет собой профессиональное решение для организации контроля доступа на объектах с повышенными требованиями безопасности. Комплектация с монтажным уголком обеспечивает удобную установку на различные типы дверных конструкций. Ключевые особенности: ✔ Мощное удержание 295 кг – максимальная защита от несанкционированного проникновения ✔ Влагозащищенный корпус IP67 – устойчивость к экстремальным погодным условиям ✔ Широкий температурный диапазон – стабильная работа от -40°C до +40°C ✔ Энергоэффективность – потребление всего 5.6 Вт (12V DC, 0.47A) ✔ Прочный металлический корпус – повышенная износостойкость и долговечность ✔ Комплектный монтажный уголок – удобство установки на нестандартные поверхности Области применения: - Финансовые учреждения (банки, хранилища) - Объекты специального назначения - Промышленные предприятия и склады - Элитные жилые комплексы - Правительственные учреждения | *** | 152,32 | 162.47 | 174.08 | 179.2 |  |  | 15
00-00010263 | Замок электромагнитный Accordtec ML-295K с уголком, белый | Характеристики: Максимальная надежность для ответственных объектов Электромагнитный замок Accordtec ML-295K с усилием удержания 295 кг представляет собой профессиональное решение для организации контроля доступа на объектах с повышенными требованиями безопасности. Комплектация с монтажным уголком обеспечивает удобную установку на различные типы дверных конструкций. Ключевые особенности: ✔ Мощное удержание 295 кг – максимальная защита от несанкционированного проникновения ✔ Влагозащищенный корпус IP67 – устойчивость к экстремальным погодным условиям ✔ Широкий температурный диапазон – стабильная работа от -40°C до +40°C ✔ Энергоэффективность – потребление всего 5.6 Вт (12V DC, 0.47A) ✔ Прочный металлический корпус – повышенная износостойкость и долговечность ✔ Комплектный монтажный уголок – удобство установки на нестандартные поверхности Области применения: - Финансовые учреждения (банки, хранилища) - Объекты специального назначения - Промышленные предприятия и склады - Элитные жилые комплексы - Правительственные учреждения | Товар под заказ | 152,32 | 162.47 | 174.08 | 179.2 |  |  | 15
00-00002291 | Замок электромагнитный Accordtec ML-295KB с уголком | Характеристики: Мощная защита для объектов с повышенными требованиями Электромагнитный замок Accordtec ML-295KB с усилием удержания 295 кг – это надежное решение для организации контроля доступа на ответственных объектах. Благодаря комплектному монтажному уголку, замок легко устанавливается на различные типы дверных конструкций, обеспечивая максимальную защиту от несанкционированного проникновения. Ключевые преимущества: ✔ Усиленное удержание 295 кг – надежная защита дверей ✔ Широкий диапазон напряжения – 12-14В (стабильная работа при колебаниях питания) ✔ Всепогодное исполнение – класс защиты IP67 (устойчив к влаге, пыли и перепадам температур) ✔ Прочный металлический корпус – антивандальная конструкция ✔ Комплектный уголок – удобный монтаж на любые поверхности ✔ Энергоэффективность – потребляет всего 5.6 Вт Где применяется? - Промышленные предприятия - Офисные центры - Жилые комплексы Accordtec ML-295KB – безопасность, которой можно доверять! | ** | 152,32 | 162.47 | 174.08 | 179.2 |  |  | 15
00-00011289 | Замок электромагнитный Accordtec ML-300K с уголком | Характеристики: Замок электромагнитный, эксплуатация внутри помещений и на открытом воздухе, усилие 300kg, компенсатор эффекта остаточной намагниченности на якоре замка, 12VDC/5.6W, IP67, -40...+40°C, (L)160x(W)52x(H)32mm, 2kg, цвет серый. Комплект: замок, уголок, якорь, комплект креплений | * | 106,08 | 113.15 | 121.23 | 124.8 |  |  | 15
00-00011290 | Замок электромагнитный Accordtec ML-300KB с уголком | Характеристики: Замок электромагнитный, эксплуатация внутри помещений и на открытом воздухе, усилие 300kg, компенсатор эффекта остаточной намагниченности на якоре замка, 12VDC/5.6W, IP67, -40...+40°C, (L)160x(W)52x(H)32mm, 2kg, цвет коричневый. Комплект: замок, уголок, якорь, комплект креплений | * | 103,36 | 110.25 | 118.13 | 121.6 |  |  | 15
00-00011108 | Замок электромагнитный Arsenal AR-180 Pro | Характеристики: Замок электромагнитный Arsenal AR-180 Pro - это электромагнитный замок с силой удержания до 180 кг. В комплекте монтажная планка. ТЕХНИЧЕСКИЕ ХАРАКТЕРИСТИКИ: Сила удержания: 180 кг Рабочее напряжение: 12 В Потребляемый ток: 330 мА Тип замка: нормально открытый Размер замка: 168х39х22мм Рабочая температура: -40 +50°С | *** | 55,99 | 59.75 | 64.01 | 79.99 |  |  | 30.0038
00-00010649 | Замок электромагнитный Arsenal AR-280 double | Характеристики: Замок электромагнитный Arsenal AR-280 double - это двойной электромагнитный замок с силой удержания до 560 кг. ТЕХНИЧЕСКИЕ ХАРАКТЕРИСТИКИ: Сила удержания: 560 кг Рабочее напряжение: 12 В Потребляемый ток: 400/200 мА Индикация: светодиод Тип замка: нормально открытый Размер замка: 500х47х25мм | * | 133,75 | 142.69 | 152.87 | 191.12 |  |  | 30.0178
00-00011109 | Замок электромагнитный Arsenal AR-280 Pro | Характеристики: Замок электромагнитный Arsenal AR-280 Pro - это электромагнитный замок с силой удержания до 280 кг. Электромагнитный замок можно назвать одним из самых удобных типов замков. Устройства такого типа отличаются компактностью, большим сроком работы, простотой и надёжностью. Установку такого замка возможно выполнить как с помощью специалиста, так и самостоятельно. Такие устройства подходят для всех типов дверей: металлических, пластиковых, деревянных и даже стеклянных. В комплекте монтажная планка. ТЕХНИЧЕСКИЕ ХАРАКТЕРИСТИКИ: Сила удержания: 280 кг Рабочее напряжение: 12 В 2PIN Потребляемый ток: 400мА Индикация: светодиод Тип замка: нормально открытый Размер замка: 250х47х25мм Рабочая температура: -40 +50°С | *** | 64,09 | 68.39 | 73.27 | 91.55 |  |  | 29.9945
00-00010653 | Замок электромагнитный Arsenal AR-280T с таймером | Характеристики: AR-280 - это электромагнитный замок с силой удержания до 280 кг. Электромагнитный замок можно назвать одним из самых удобных типов замков. Устройства такого типа отличаются компактностью, большим сроком работы, простотой и надёжностью. Установку такого замка возможно выполнить как с помощью специалиста, так и самостоятельно. Такие устройства подходят для всех типов дверей: металлических, пластиковых, деревянных и даже стеклянных. В комплекте монтажная планка. ТЕХНИЧЕСКИЕ ХАРАКТЕРИСТИКИ: Сила удержания: 280 кг Рабочее напряжение: 12 В Потребляемый ток: 400/200мА Индикация: светодиод Тип замка: нормально открытый Размер замка: 250х47х25мм ответной планки - 180 х 38 х 12мм Рабочая температура: -40 +50°C | * | 80,72 | 86.09 | 92.24 | 115.32 |  |  | 30.0035
00-00011111 | Замок электромагнитный Arsenal AR-280V врезной Pro | Характеристики: Замок электромагнитный Arsenal AR-280V врезной Pro - это электромагнитный замок с силой удержания до 280 кг. Рабочее напряжение: 12 В составляет Потребляемый ток: 420 мА Тип замка: нормально открытый Размер замка: 250x47x25мм | ** | 60,17 | 64.17 | 68.77 | 85.94 |  |  | 29.986
00-00010655 | Замок электромагнитный Arsenal AR-280W IP65 | Характеристики: Замок электромагнитный Arsenal AR-280W IP65 - влагозащищенный электромагнитный замок можно назвать одним из самых удобных типов замков. Устройства такого типа отличаются компактностью, большим сроком работы, простотой и надёжностью. Установку такого замка возможно выполнить как с помощью специалиста, так и самостоятельно. В комплекте монтажная планка. ТЕХНИЧЕСКИЕ ХАРАКТЕРИСТИКИ: Сила удержания: 280 кг Рабочее напряжение: 12 В Потребляемый ток: 450 мА Размер замка: 222x47,2x25 мм Степень защиты IP 65 (Влагозащищённый) Рабочая температура: -40 +50°С | * | 175,6 | 187.32 | 200.72 | 250.87 |  |  | 30.0036
00-00011112 | Замок электромагнитный Arsenal AR-280W Pro | Характеристики: Замок электромагнитный Arsenal AR-280W Pro - влагозащищенный электромагнитный замок можно назвать одним из самых удобных типов замков. Устройства такого типа отличаются компактностью, большим сроком работы, простотой и надёжностью. Установку такого замка возможно выполнить как с помощью специалиста, так и самостоятельно. Такие устройства подходят для всех типов дверей: металлических, пластиковых, деревянных и даже стеклянных. Чаще всего такие замки можно встретить на подъездных дверях многоквартирных домов. В комплекте монтажная планка. ТЕХНИЧЕСКИЕ ХАРАКТЕРИСТИКИ: Сила удержания: 280 кг Рабочее напряжение: 12 В 2PIN Потребляемый ток: 420 мА Размер замка: 240x48,5x25 мм | *** | 80,91 | 86.32 | 92.47 | 115.55 |  |  | 29.9784
00-00011110 | Замок электромагнитный Arsenal AR-350 Pro | Характеристики: Замок электромагнитный Arsenal AR-350 Pro — накладной электромагнитный замок со световой индикацией и силой удержания до 350 кг на разрыв. Данный замок предназначен для ограничения доступа в административные здания. Предназначен для внутренней установки на металлические, пластиковые, металлопластиковые, деревянные или стеклянные двери и калитки (с использованием монтажного уголка). Замок устанавливается на дверь или калитку и подключается к источнику питания. В комплекте монтажная планка. ТЕХНИЧЕСКИЕ ХАРАКТЕРИСТИКИ: Сила удержания: 350 кг Рабочее напряжение: 12 В Потребляемый ток: 360 мА Тип замка: нормально открытый Индикация: светодиод Размер замка: 250х53х27мм Рабочая температура: -40 +50°С | *** | 96,46 | 102.87 | 110.25 | 137.78 |  |  | 29.9898
00-00010647 | Замок электромагнитный Arsenal AR-500 | Характеристики: Замок электромагнитный Arsenal AR-500 – замок для системы контроля доступа. Предназначен для запирания дверей, калиток с возможностью дистанционного открывания, в том числе для работы совместно с домофонами, контроллерами СКУД и кодовыми панелями. ТЕХНИЧЕСКИЕ ХАРАКТЕРИСТИКИ: Сила удержания: 500 кг Рабочее напряжение: 12 В Потребляемый ток: 460 мА Рабочая температура: -40 +50°С Световой индикатор: есть Крепежный элемент в комплекте: планка Материал корпуса: анодированный алюминий Размер замка: 250x53x27 мм. | * | 180,56 | 192.58 | 206.32 | 257.93 |  |  | 29.9965
00-00011107 | Замок электромагнитный Arsenal AR-60 Pro | Характеристики: Замок электромагнитный Arsenal AR-60 Pro - это электромагнитный замок с силой удержания до 60 кг. В комплекте монтажная планка. ТЕХНИЧЕСКИЕ ХАРАКТЕРИСТИКИ: Сила удержания: 60 кг Рабочее напряжение: 12 В Потребляемый ток: 280 мА Тип замка: нормально открытый Размер замка: 80х38х25мм Рабочая температура: -40 +50°С | *** | 32,22 | 34.37 | 36.83 | 46 |  |  | 29.9565
00-00010656 | Замок электромагнитный Arsenal AR-600 сдвиговый | Характеристики: Замок электромагнитный Arsenal AR-600 сдвиговый — cдвиговый универсальный электромагнитный замок с усилием удержания 600 кг; горизонтальная/вертикальная установка. ТЕХНИЧЕСКИЕ ХАРАКТЕРИСТИКИ: Сила удержания: 600 кг Тип крепления: врезной Тип установки: горизонтальный, вертикальный Напряжение питания: 12 ~ 24 В (автоподстройка) Потребляемый ток: - 12 В - срабатывание 1,6 А - 24 В - срабатывание 1,0 А Таймер автозакрывания: 0, 3, 6, 9 Температура эксплуатации: от - 30 до + 50 °C Размеры замка: 257 х 30 х 33 мм | * | 309,58 | 330.2 | 353.78 | 442.25 |  |  | 29.9989
00-00000589 | Замок электромагнитный Tantos TS-ML180 | Характеристики: Электромагнитный замок с усилием удержания 180 кг. Предназначен для запирания дверей, калиток с возможностью дистанционного открывания, в том числе для работы совместно с домофонами, контроллерами СКУД и кодовыми панелями. Замок предназначен для установки только внутри помещений. Установка на улице не допускается. Для крепления замка на вертикальную поверхность может понадобиться L-образный уголок TS-LM180 или Z-образное крепление TS-ZL180 (приобретаются отдельно). ТЕХНИЧЕСКИЕ ХАРАКТЕРИСТИКИ: Сила удержания: 180 кг Рабочее напряжение: 12 В Потребляемый ток: 300 мА Рабочая температура: -40 +50°С Световой индикатор: нет Крепежный элемент в комплекте: планка Материал корпуса: анодированный алюминий Вес: 1,0 кг | *** | 92,72 | 98.9 | 105.97 | 123.63 |  |  | 25.002
00-00002295 | Замок электромагнитный Tantos TS-ML300 | Характеристики: Электромагнитный замок с усилием удержания 300 кг. Предназначен для запирания дверей, калиток с возможностью дистанционного открывания, в том числе для работы совместно с домофонами, контроллерами СКУД и кодовыми панелями. Замок предназначен для установки только внутри помещений. Установка на улице не допускается. Для крепления замка на вертикальную поверхность может понадобиться L-образный уголок TS-LM300 или Z-образное крепление TS-ZL300 (приобретаются отдельно). Внимание: замок TS-ML300 может устанавливаться на крепежный уголок TS-LM300 как на четыре, так и на две крепежные точки. Дополнительные точки крепления предназначены для обеспечения возможности позиционирования замка относительно двери. Метод установки замка на уголке никакого влияния на усилие удержания замка не оказывает. ТЕХНИЧЕСКИЕ ХАРАКТЕРИСТИКИ: Сила удержания: 300 кгс Рабочее напряжение: 12 В Потребляемый ток: 380 мА Рабочая температура: -40...+50°С Индикация: светодиод Материал корпуса: анодированный алюминий | *** | 119,34 | 127.3 | 136.39 | 159.12 |  |  | 25
00-00010359 | Замок электромагнитный Tantos TS-ML500 | Характеристики: Электромагнитный замок с усилием удержания 500 кг. Предназначен для запирания дверей, калиток с возможностью дистанционного открывания, в том числе для работы совместно с домофонами, контроллерами СКУД и кодовыми панелями. Замок предназначен для установки только внутри помещений. Установка на улице не допускается. Для крепления замка на вертикальную поверхность может понадобиться L-образный уголок TS-LM500 или Z-образное крпеление TS-ZL500 (приобретаются отдельно). ТЕХНИЧЕСКИЕ ХАРАКТЕРИСТИКИ: Сила удержания: 500 кг Рабочее напряжение: 12 В Потребляемый ток: 460 мА Рабочая температура: –40...+50°С Индикация: светодиод (красный) Материал корпуса: анодированный алюминий Крепежный элемент в комплекте: планка Вес: 5.0 кг | * | 255,65 | 272.69 | 292.17 | 340.86 |  |  | 24.9985
00-00010292 | Комплект креплений Tantos TS-ZL180 для замка TS-ML180 | Характеристики: TANTOS TS-ZL180 - комплект Z-образного крепления для установки электромагнитного замка TS-ML180 на вертикальную поверхность. Предназначен для дверей, открывающихся внутрь. Совместимый замок: TS-ML180 Материал: алюминий | Товар под заказ | 62,89 | 67.08 | 71.87 | 83.85 |  |  | 24.997
00-00000598 | Комплект креплений TS-ZL300 для установки электромагнитных замков TS-ML300 на двери | Характеристики: TS-ZL300 Комплект креплений для установки электромагнитных замков TS-ML300 на двери, открывающиеся внутрь. | * | 75,17 | 80.18 | 85.91 | 100.23 |  |  | 25.0025
00-00010650 | Планка Arsenal AR-180U для замка Arsenal AR-180 | Характеристики: Планка Arsenal AR-180U для крепления электромагнитного замка Arsenal AR-180 на вертикальную поверхность. Совместимый замок: Arsenal AR-180 Размер: 182x45x28 мм Материал: алюминий | * | 14,82 | 15.82 | 16.93 | 21.16 |  |  | 29.9622
00-00010661 | Планка Arsenal AR-280U для замка Arsenal AR-280 | Характеристики: Планка Arsenal AR-280U для замка Arsenal AR-280 для крепления электромагнитного замка Arsenal AR-280 на вертикальную поверхность. Совместимый замок: Arsenal AR-280 Размер: 182x45x28 мм Материал: алюминий | * | 16,24 | 17.32 | 18.55 | 23.19 |  |  | 29.9698
00-00010662 | Планка Arsenal AR-350U для замка Arsenal AR-350 | Характеристики: Планка Arsenal AR-350U для замка Arsenal AR-350 для замка Arsenal AR-350 для крепления электромагнитного замка Arsenal AR-350 на вертикальную поверхность. Совместимый замок: Arsenal AR-350 Размер: 182x45x28 мм Материал: алюминий | * | 20,31 | 21.66 | 23.23 | 29.03 |  |  | 30.0379
00-00010664 | Уголок Arsenal AR-350L для замка Arsenal AR-350 Pro | Характеристики: Данный уголок монтажный (кронштейн) используется для крепления замков AR-350 на дверях и калитках. Замок предназначен для ограничения доступа в административные здания. Предназначен для внутренней установки на металлические, пластиковые, металлопластиковые, деревянные или стеклянные двери (с использованием монтажного уголка) и калитки. Размеры: 250х50х30mm | *** | 20,54 | 21.93 | 23.5 | 29.34 |  |  | 29.9932
00-00008907 | Уголок Arsenal AR-180L для замка Arsenal AR-180 | Характеристики: Данный уголок монтажный (кронштейн) используется для крепления замков AR-180 на дверях и калитках. Замок предназначен для ограничения доступа в административные здания. Предназначен для внутренней установки на металлические, пластиковые, металлопластиковые, деревянные или стеклянные двери (с использованием монтажного уголка) и калитки. Размер: 170*38 мм | * | 13,75 | 14.67 | 15.67 | 19.62 |  |  | 29.9185
00-00010092 | Уголок Arsenal AR-180L для замка Arsenal AR-180 | Характеристики: Данный уголок монтажный (кронштейн) используется для крепления замков Arsenal AR-180 на дверях и калитках. Размеры: 168х38х24mm | *** | 13,75 | 14.67 | 15.67 | 19.62 |  |  | 29.9185
00-00011123 | Уголок Arsenal AR-180L для замка Arsenal AR-180 Pro | Характеристики: Данный уголок монтажный (кронштейн) используется для крепления замков Arsenal AR-180 на дверях и калитках. Размеры: 168х38х24mm | ** | 13,75 | 14.67 | 15.67 | 19.62 |  |  | 29.9185
00-00010657 | Уголок Arsenal AR-180ML для замка Arsenal AR-180 | Характеристики: Уголок Arsenal AR-180ML - комплект Z-образного крепления для установки электромагнитного замка Arsenal AR-180 на вертикальную поверхность. Совместимый замок: Arsenal AR-180 Размер Z крепления: 140x36x36 мм Размер L крепления: 168x38x24 мм | * | 32,41 | 34.6 | 37.06 | 46.31 |  |  | 30.0151
00-00008531 | Уголок Arsenal AR-180NL для AR-180N | Характеристики: L-oбразный кронштейн для крепления электромагнитного замка AR-180N. Размеры: 185Дx41,8Шx25,4В (мм) Материал: высокопрочный алюминий с пескоструйной обработкой Режим открытия: на 90 градусов Используйте с магнитным замком серии 180KG. Отделка корпуса: анодированный алюминий Вес: 0,15 кг | * | 38,78 | 41.4 | 44.31 | 55.41 |  |  | 30.0126
00-00008908 | Уголок Arsenal AR-280L для замка Arsenal AR-280 | Характеристики: Данный уголок монтажный (кронштейн) используется для крепления замков AR-280 на дверях и калитках. Замок предназначен для ограничения доступа в административные здания. Предназначен для внутренней установки на металлические, пластиковые, металлопластиковые, деревянные или стеклянные двери (с использованием монтажного уголка) и калитки. Размер: 250*47 мм | * | 14,63 | 15.59 | 16.7 | 20.89 |  |  | 29.9665
00-00010093 | Уголок Arsenal AR-280L для замка Arsenal AR-280 | Характеристики: Данный уголок монтажный (кронштейн) используется для крепления замков Arsenal AR-280 на дверях и калитках. Размеры: 250х50х30mm | *** | 14,63 | 15.59 | 16.7 | 20.89 |  |  | 29.9665
00-00011124 | Уголок Arsenal AR-280L для замка Arsenal AR-280 Pro | Характеристики: Данный уголок монтажный (кронштейн) используется для крепления замков Arsenal AR-280 на дверях и калитках. Размеры: 250х50х30mm | *** | 14,63 | 15.59 | 16.7 | 20.89 |  |  | 29.9665
00-00010658 | Уголок Arsenal AR-280ML для замка Arsenal AR-280 | Характеристики: Уголок Arsenal AR-280ML - комплект Z-образного крепления для установки электромагнитного замка Arsenal AR-280 на вертикальную поверхность. Совместимый замок: Arsenal AR-280 Размер 250x47 мм + 180x53 мм | * | 36,52 | 38.94 | 41.74 | 52.15 |  |  | 29.9712
00-00008909 | Уголок Arsenal AR-350L для AR-350 | Характеристики: Данный уголок монтажный (кронштейн) используется для крепления замков AR-350 на дверях и калитках. Замок предназначен для ограничения доступа в административные здания. Предназначен для внутренней установки на металлические, пластиковые, металлопластиковые, деревянные или стеклянные двери (с использованием монтажного уголка) и калитки. Размер: 250*62 мм | * | 20,54 | 21.93 | 23.5 | 29.34 |  |  | 29.9932
00-00010094 | Уголок Arsenal AR-350L для замка Arsenal AR-350 | Характеристики: Данный уголок монтажный (кронштейн) используется для крепления замков Arsenal AR-350 на дверях и калитках. | *** | 20,54 | 21.93 | 23.5 | 29.34 |  |  | 29.9932
00-00010659 | Уголок Arsenal AR-350ML для замка Arsenal AR-350 | Характеристики: Уголок Arsenal AR-350ML - комплект Z-образного крепления для установки электромагнитного замка Arsenal AR-350 на вертикальную поверхность. | * | 41,97 | 44.74 | 47.92 | 59.94 |  |  | 29.98
00-00010665 | Уголок Arsenal AR-500L для замка Arsenal AR-500 | Характеристики: Данный уголок монтажный (кронштейн) используется для крепления замков AR-500 на дверях и калитках. | ** | 59,67 | 63.67 | 68.2 | 85.25 |  |  | 30.0059
00-00010660 | Уголок Arsenal AR-500ML для замка Arsenal AR-500 | Характеристики: Уголок Arsenal AR-500ML - комплект Z-образного крепления для установки электромагнитного замка Arsenal AR-500 на вертикальную поверхность. | * | 106,91 | 114.05 | 122.19 | 152.76 |  |  | 30.0144
00-00000587 | Уголок L-образный Tantos TS-LM180 для замка TS-ML180 | Характеристики: Монтажный L-образный уголок для крепления электромагнитного замка TS-ML180 на вертикальную поверхность. Предназначен для дверей, открывающихся наружу. Совместимый замок: TS-ML180 Материал: алюминий | *** | 26,91 | 28.7 | 30.75 | 35.88 |  |  | 25
00-00003862 | Уголок L-образный Tantos TS-LM300 для замка TS-ML300 | Характеристики: Монтажный L-образный уголок для крепления электромагнитного замка TS-ML300 на вертикальную поверхность. Предназначен для дверей, открывающихся наружу. Совместимый замок: TS-ML300 Материал: алюминий ВНИМАНИЕ: замок TS-ML300 может устанавливаться на крепежный уголок TS-LM300 как на четыре, так и на две крепежные точки. Дополнительные точки крепления предназначены для обеспечения возможности позиционирования замка относительно двери. Метод установки замка на уголке никакого влияния на усилие удержания замка не оказывает. | *** | 29,25 | 31.2 | 33.43 | 39 |  |  | 25
00-00010360 | Уголок L-образный Tantos TS-LM500 для замка TS-ML500 | Характеристики: Монтажный L-образный уголок для крепления электромагнитного замка TS-ML500 на вертикальную поверхность. Предназначен для дверей, открывающихся наружу. Совместимый замок: TS-ML500 Материал: алюминий | * | 81,9 | 87.36 | 93.6 | 109.2 |  |  | 25
00-00010293 | Уголок U-образный Tantos TS-U180 для крепления якоря замка TS-ML180 на стеклянную дверь | Характеристики: U-адаптер для крепления якоря замка TS-ML180 на стеклянную дверь Совместимый замок: TS-ML180 Размеры внешние: 130x38x28 мм Размеры паза: 130х34х17 мм Толщина стекла: 8-15 мм Материал: алюминий | ** | 24,86 | 26.52 | 28.41 | 33.15 |  |  | 25.0075
00-00011288 | Уголок для крепления замка Accordtec LM-180A | Характеристики: Уголок для крепления электромагнитного замка Accordtec LM-180A – надежное решение для быстрой и удобной установки замка в любых условиях. Изготовленный из прочного металла, уголок гарантирует долгий срок службы и надежную фиксацию замка. Его использование позволяет правильно и аккуратно закрепить электромагнитный замок, обеспечивая стабильную работу всей системы доступа. Это особенно важно для дверей, где требуется высокая прочность и безопасность, но при этом важно сохранить аккуратный внешний вид установки. Особенности: - Оптимальные габариты 170×25×40 мм – легко монтируется без доработки конструкции; - Изготовлен из прочного металла, выдерживает длительную эксплуатацию; - Обеспечивает надежную фиксацию и стабильную работу замка. Преимущества: - Простота и удобство установки; - Аккуратный внешний вид крепления; - Долговечность благодаря качественным материалам. | * | 20,67 | 22.05 | 23.63 | 24.32 |  |  | 15.0082
00-00011292 | Уголок для крепления замка Accordtec LM-295A/350A | Характеристики: Уголок универсальный (для замков ML-295A, ML-295AL, ML-350AL), корпус сталь, (L)250х(W)30х(H)47mm | * | 22,03 | 23.5 | 25.18 | 25.92 |  |  | 15.0077
Электромеханические замки
00-00002353 | Замок врезной Tantos TS-EML300 (электромеханический миниатюрный) | Характеристики: Для запирания распашных дверей, ворот и калиток, с возможностью их дистанционного открывания с помощью контроллеров СКД, аудио- и видеодомофонов, кодовых панелей. Для любых типов дверей: деревянных, пластиковых и металлических. | * | 172,14 | 183.61 | 196.73 | 229.52 |  |  | 25
00-00005465 | Замок врезной Полис 13 | Характеристики: Замок врезной, изнутри и снаружи ключ, 12В, 0.8А, 110*92*30, засовы 18мм,ход засовов 16 мм. Врезной электромеханический замок ПОЛИС 13 Оснащен цилиндровым механизмом для механического открывания снаружи и изнутри. Предназначен для надежного запирания дверей , ворот и калиток с возможностью их дистанционного открывания, в том числе для работы совместно с аудио, видеодомофонами и кодовыми панелями. Улучшенная система автоматического взвода замка обеспечивает уменьшенное и постоянное усилие взвода замка, что позволяет использовать его совместно с доводчиком двери. Механическая задержка вылета засовов исключает ситуацию, когда выходящие из замка засовы препятствуют закрыванию двери. Переворотный кулачок позволяет устанавливать замок как на правую, так и на левую дверь. Полис 13 может быть оснащен встроенным контроллером TM/EM, а модификация 13-02 так же блокировкой от закрывания двери. | * | 195,3 | 208.32 | 223.2 | 260.4 |  |  | 25
00-00002262 | Замок врезной Полис 17 | Характеристики: Замок врезной, 12В, 0.8А, 110*64*30, засовы 18мм,ход засов 17 мм. | * | 207,63 | 221.47 | 237.29 | 276.83 |  |  | 24.9973
00-00002263 | Замок врезной Полис 19 | Характеристики: Замок электромеханический врезной, уличный, узкий, вертикальный, изнутри и снаружи откр. ключом, 12В, 0.8А, 220х37х24мм. Засовы: Ø 16мм, ход 14мм | * | 200,28 | 213.63 | 228.89 | 267.05 |  |  | 25.0028
00-00011294 | Замок накладной Accordtec AT-EL101 | Характеристики: Электромеханический замок, накладной, универсальный (дверь наружу, внутрь), ролик взвода пружины, блокировка ключом в закрытом состоянии, нержавеющая сталь, 12В, цвет серебро. Габаритные размеры: 163x47x103 мм. Масса брутто: 1300 г.Темп.диапазон -30°С…+50°С | * | 95,39 | 101.75 | 109.02 | 112.22 |  |  | 14.9973
00-00010098 | Замок накладной Arsenal AR-Iron Lock 01 | Характеристики: Электромеханический замок бренда Arsenal - дверной замок с двойным цилиндром. В комплекте 3 ключа. ТЕХНИЧЕСКИЕ ХАРАКТЕРИСТИКИ: Тип крепления: накладной Рабочее напряжение: 9-15VDC Рабочий ток: 3А Тип замка: нормально закрытый Размеры: 126×101×39 mm Более 200 000 рабочих циклов | * | 51,53 | 54.95 | 58.87 | 73.61 |  |  | 29.9959
00-00010076 | Замок накладной Arsenal AR-Iron Lock 01B (черный) | Характеристики: Электромеханический замок бренда Arsenal - дверной замок с двойным цилиндром. В комплекте 3 ключа. ТЕХНИЧЕСКИЕ ХАРАКТЕРИСТИКИ: Тип крепления: накладной Рабочее напряжение: 12-18VDC Рабочий ток: 3А Тип замка: нормально закрытый Размеры: 126×101×39 mm Более 200 000 рабочих циклов | *** | 51,53 | 54.95 | 58.87 | 73.61 |  |  | 29.9959
00-00010666 | Замок накладной Arsenal AR-Iron Lock 02 | Характеристики: Электромеханический замок бренда Arsenal предназначен для установки на уличные, в т.ч. и металлические, двери: гаражные ворота, калитки, двери складских помещений и др. и может работать при температуре от -40 до +50 °.Комплектуется одним цилиндром для механического ключа. В комплекте 3 ключа. ТЕХНИЧЕСКИЕ ХАРАКТЕРИСТИКИ: Тип крепления: накладной Рабочее напряжение: 12-15VDC Рабочий ток: 3А Тип замка: нормально закрытый Размеры: 126×101×39 mm | ** | 51,53 | 54.95 | 58.87 | 73.61 |  |  | 29.9959
00-00010667 | Замок накладной Arsenal AR-Iron Lock 03 | Характеристики: Электромеханический замок бренда Arsenal - дверной замок с двойным цилиндром. ТЕХНИЧЕСКИЕ ХАРАКТЕРИСТИКИ: Тип крепления: накладной Рабочее напряжение: 9-15VDC Рабочий ток: 3А Тип замка: нормально закрытый Более 200 000 рабочих циклов Габаритные размеры: 126×101×39 mm В комплекте 3 ключа. | *** | 51,53 | 54.95 | 58.87 | 73.61 |  |  | 29.9959
00-00010668 | Замок накладной Arsenal AR-Iron Lock 04 | Характеристики: Электромеханический замок бренда Arsenal предназначен для установки на уличные, в т.ч. и металлические, двери: гаражные ворота, калитки, двери складских помещений и др. и может работать при температуре от -40 до +50 °.Комплектуется одним цилиндром для механического ключа. В комплекте 3 ключа. ТЕХНИЧЕСКИЕ ХАРАКТЕРИСТИКИ: Тип крепления: накладной Рабочее напряжение: 12-18VDC Рабочий ток: 3А Тип замка: нормально закрытый Размеры: 126×101×39 mm | * | 51,53 | 54.95 | 58.87 | 73.61 |  |  | 29.9959
00-00010669 | Замок накладной Arsenal AR-Iron Lock 05 Smart | Характеристики: Электромеханический замок бренда Arsenal - дверной замок с двойным цилиндром. Замок Arsenal AR-Iron Lock 05 Smart - накладной дверной замок объединяет в себе две системы: электронную и механическую.В качестве ключей к электронной части электромеханический замок позволяет использовать бесконтактные и контактные карты, ключи- «таблетки», а также радиоканальные брелоки. Рабочее напряжение: 9-15VDC Рабочий ток: 3А В комплекте 3 ключа. Размеры: 126×101×39 mm | * | 82,14 | 87.63 | 93.89 | 117.35 |  |  | 30.0043
00-00010483 | Замок накладной Arsenal AR-Steel Lock 02 | Характеристики: Электромеханический замок, цилиндровый запирающий механизм, накладной, установка наружная/внутренняя, нержавейка, кнопка выхода на замке, перфорированных (лазерных) ключей 5 шт. в комплекте, 12В/2А, 125*98*36мм | *** | 82,68 | 88.17 | 94.46 | 118.12 |  |  | 30.0034
00-00007971 | Замок накладной Tantos TS-EL2369 Classic | Характеристики: TS-EL2369 Classic - замок электромеханический из нержавеющей стали, накладной, универсальный, с блокировкой кнопки в 2-х положениях. Предназначен для запирания дверей, ворот, калиток с возможностью ручного или дистанционного открывания, в том числе для работы совместно с домофонами, контроллерами СКУД и кодовыми панелями. - Повышенное сопротивление катушки гарантирует стабильность срабатывания замка - Замок является универсальным и может быть установлен на двери, открывающиеся как внутрь, так и наружу. - Корпус из нержавеющей стали делает TS-TS-EL2369 Classic высокоустойчивым к воздействиям внешней среды ТЕХНИЧЕСКИЕ ХАРАКТЕРИСТИКИ: Цилиндр снаружи: да Цилиндр изнутри: да Кнопка открывания: да Функция блокировки кнопки открывания: да Функция блокировка замка в режиме "Открыто": да Сопротивление замка по постоянному току: 8 Ом Рабочее напряжение: 12В Потребляемый ток: 1.5А Время подачи отпирающего сигнала: не более 4 сек Количество ключей в комплекте: 5 шт. Материал корпуса: нержавеющая | * | 141,28 | 150.7 | 161.46 | 188.37 |  |  | 24.9987
00-00011261 | Замок накладной Tantos TS-EL2369G | Характеристики: TS-EL2369G - замок электромеханический, накладной, универсальный, с блокировкой кнопки. Предназначен для запирания дверей, ворот, калиток с возможностью ручного или дистанционного открывания, в том числе для работы совместно с домофонами, контроллерами СКУД и кодовыми панелями. ОСОБЕННОСТИ: - Повышенное сопротивление катушки гарантирует стабильность срабатывания замка - Замок является универсальным и может быть установлен на двери, открывающиеся как внутрь, так и наружу ТЕХНИЧЕСКИЕ ХАРАКТЕРИСТИКИ: Цилиндр снаружи: да Цилиндр изнутри: да Кнопка открывания: да Функция блокировки кнопки открывания: да Функция блокировка замка в режиме "Открыто": нет Сопротивление замка по постоянному току: 8 Ом Рабочее напряжение: 12В Потребляемый ток: 1.5А Время подачи отпирающего сигнала: не более 3 сек Количество ключей в комплекте: 5 шт. Материал корпуса: окрашенная сталь Цвет: тёмно-серый Рабочая температура: -40...+50°C | * | 87 | 92.8 | 99.43 | 118 |  |  | 26.2712
00-00007970 | Замок накладной Tantos TS-EL2369SS | Характеристики: TS-EL2369SS - замок электромеханический, накладной, универсальный, с блокировкой кнопки в 2-х положениях. Предназначен для запирания дверей, ворот, калиток с возможностью ручного или дистанционного открывания, в том числе для работы совместно с домофонами, контроллерами СКУД и кодовыми панелями. - Повышенное сопротивление катушки гарантирует стабильность срабатывания замка - Замок является универсальным и может быть установлен на двери, открывающиеся как внутрь, так и наружу. ТЕХНИЧЕСКИЕ ХАРАКТЕРИСТИКИ: Цилиндр снаружи: да Цилиндр изнутри: да Кнопка открывания: да Функция блокировки кнопки открывания: да Функция блокировка замка в режиме "Открыто": да Сопротивление замка по постоянному току: 8 Ом Рабочее напряжение: 12В Потребляемый ток: 1.5А Время подачи отпирающего сигнала: не более 4 сек Количество ключей в комплекте: 5 шт. Материал корпуса: сталь с нержавеющим покрытием Рабочая температура: -40...+50°C Вес: 1.5 кг | Товар под заказ | 122,56 | 130.73 | 140.07 | 163.41 |  |  | 24.9985
00-00010357 | Замок накладной Tantos TS-EL2369ST | Характеристики: TS-EL2369ST - замок электромеханический, накладной, универсальный, с блокировкой кнопки в 2-х положениях. Предназначен для запирания дверей, ворот, калиток с возможностью ручного или дистанционного открывания, в том числе для работы совместно с домофонами, контроллерами СКУД и кодовыми панелями. ОСОБЕННОСТИ:... - Повышенное сопротивление катушки гарантирует стабильность срабатывания замка - Замок является универсальным и может быть установлен на двери, открывающиеся как внутрь, так и наружу. ТЕХНИЧЕСКИЕ ХАРАКТЕРИСТИКИ: Цилиндр снаружи: да Цилиндр изнутри: да Кнопка открывания: да Функция блокировки кнопки открывания: да Функция блокировка замка в режиме "Открыто": да Сопротивление замка по постоянному току: 8 Ом Рабочее напряжение: 12В Потребляемый ток: 1.5А Время подачи отпирающего сигнала: не более 4 сек Количество ключей в комплекте: 5 шт. Материал корпуса: окрашенная сталь Цвет: бежевый Рабочая температура: -40...+50°C Вес: 1.5 кг | * | 88,63 | 94.54 | 101.29 | 118.17 |  |  | 24.9979
00-00010358 | Замок накладной Tantos TS-EL2370SS | Характеристики: TS-EL2370SS – замок электромеханический, накладной, универсальный. Предназначен для запирания дверей, ворот, калиток с возможностью ручного или дистанционного открывания, в том числе для работы совместно с домофонами, контроллерами СКУД и кодовыми панелями. ОСОБЕННОСТИ: - Повышенное сопротивление катушки гарантирует стабильность срабатывания замка - Замок является универсальным и может быть установлен на двери, открывающиеся как внутрь, так и наружу. ТЕХНИЧЕСКИЕ ХАРАКТЕРИСТИКИ: Цилиндр снаружи: да Цилиндр изнутри: нет Кнопка открывания: да Функция блокировки кнопки открывания: нет Сопротивление замка по постоянному току: 8 Ом Рабочее напряжение: 12В Потребляемый ток: 1.5А Время подачи отпирающего сигнала: не более 4 сек Количество ключей в комплекте: 5 шт. Материал корпуса: сталь с нержавеющим покрытием Рабочая температура: -40...+50°C Вес: 1.5 кг | Товар под заказ | 100,91 | 107,64 | 115,33 | 134,55 |  |  | 25.0019
00-00002325 | Замок накладной VIRO V09 | Характеристики: Электромеханические замки V06 подходят для установки на расположенных внутри помещений или на улице механических или автоматических дверях, воротах и калитках. | * | 101,7 | 101,7 | 101,7 | 131,19 |  |  | 22.4788
00-00006420 | Замок накладной Полис 12 | Характеристики: Напряжение 12В, 0.8А, диаметр засовов 18мм, ход засовов 17мм, габаритные размеры корпуса 110(124 TM/EM)х92х30мм, масса 1 кг, рабочий диапазон температур +60 - -40 градусов. | * | 203,83 | 217,42 | 232,95 | 271,78 |  |  | 25.0018
00-00011295 | Замок ригельный Accordtec AT-EL800A | Характеристики: Соленоидный замок со встроенным датчиком состояния двери; врезной; питание 12В; светодиодная индикация (2 цв.); потребляемый ток в режиме ожидания 150мА, при пуске 1А; тип замка НО; нержавеющая сталь; металлическое коромысло ; латунная втулка. габаритные размеры: 175 x 25 x 35 мм. Масса брутто: 640 г.Темп.диапазон -10°С…+50°С | * | 146,88 | 156,67 | 167,86 | 172,8 |  |  | 15
00-00011104 | Замок ригельный Arsenal AR- 500A Pro (нормально-открытый) | Характеристики: Электроригельный AR-500A (LED) замок со световой индикацией. Нормально открытый (без питания открыт, при подаче питания закрыт). Может быть установлен на безрамную стеклянную, на открывающуюся в обе стороны дверь. Электроригельный замок предназначен для внутренней установки как в дверную коробку (раму), так и в саму дверь. Подходит для металлических, пластиковых, металлопластиковых и деревянных дверей. Оснащен встроенным таймером задержки закрывания 0 ¦ 3 ¦ 6 ¦ или 9 сек. (переключается перемычками на замке). Размеры: 192х25х37мм. | * | 102,64 | 109,52 | 117,31 | 146,65 |  |  | 30.0102
00-00011125 | Замок ригельный Arsenal AR-100-NO Pro | Характеристики: Замок ригельный Arsenal AR-100-NO Pro - соленоидный электромеханический врезной замок. Предназначен для установки на деревянные или пластиковые двери. ТЕХНИЧЕСКИЕ ХАРАКТЕРИСТИКИ: Тип монтажа: врезной Рабочее напряжение: 12 В Потребление тока: - в момент открытия 900 мА - дежурный режим 100 мА Размер замка: 205×34×40 мм | *** | 68,47 | 73,04 | 78,26 | 97,8 |  |  | 29.9898
00-00005678 | Замок ригельный Arsenal AR-500A (нормально-закрытый) | Характеристики: Электроригельный AR-500A(LED) замок со световой индикацией. Нормально закрытый (без питания закрыт, при подаче питания открыт). Может быть установлен на безрамную стеклянную, на открывающуюся в обе стороны дверь. Электроригельный замок предназначен для внутренней установки как в дверную коробку (раму), так и в саму дверь. Подходит для металлических, пластиковых, металлопластиковых и деревянных дверей. Оснащен встроенным таймером задержки закрывания 0 ¦ 3 ¦ 6 ¦ или 9 сек. (переключается перемычками на замке). Размеры: 192х25х37мм. | * | 98,67 | 105,25 | 112,77 | 140,96 |  |  | 30.0014
00-00008918 | Замок ригельный Arsenal AR-500A (нормально-открытый) | Характеристики: Электроригельный AR-500A (LED) замок со световой индикацией. Нормально открытый (без питания открыт, при подаче питания закрыт). Может быть установлен на безрамную стеклянную, на открывающуюся в обе стороны дверь. Электроригельный замок предназначен для внутренней установки как в дверную коробку (раму), так и в саму дверь. Подходит для металлических, пластиковых, металлопластиковых и деревянных дверей. Оснащен встроенным таймером задержки закрывания 0 ¦ 3 ¦ 6 ¦ или 9 сек. (переключается перемычками на замке). Размеры: 192х25х37мм. | Товар под заказ | 125,88 | 134,25 | 143,85 | 179,83 |  |  | 30.0006
00-00010077 | Замок ригельный Arsenal AR-500D-NO | Характеристики: Замок накладной соленоидный электромеханический предназначен для установки на деревянные или пластиковые двери. Рабочее напряжение: 12VDC Ток: В режиме ожидания: 1 А / Рабочий: 150 мА Функция: Временная задержка 0-3-6 НЕТ: Питание для блокировки Размер замка: 149 х 34 х 27 мм | *** | 133,75 | 142,69 | 152,87 | 191,08 |  |  | 30.0031
00-00010645 | Замок ригельный Arsenal AR-500U на стеклянную дверь | Характеристики: Замок ригельный Arsenal AR-500U на стеклянную дверь подходит для стеклянной двери без рамы. Напряжение питания: 12В Время задержки закрывания: 0 / 3 / 6 сек. Тип: электромеханический, нормально-открытый, без питания открыт. Размеры : 148*43*41мм | Товар под заказ | 118,08 | 125,95 | 134,94 | 168,69 |  |  | 30.0018
00-00009430 | Замок ригельный Tantos TRD-1086C | Характеристики: TANTOS TRD-1086C - соленоидный электромеханический врезной замок. Предназначен для запирания дверей с возможностью их дистанционного открывания с помощью контроллеров систем контроля доступа, домофонов, кодонаборных панелей и т.п. Устанавливается в коробку двери. Подходит для деревянных или пластиковых дверей. Особенности: - Универсальное питание: 12В или 24В - Ригель с защитой от саботажа - Встроенный датчик положения двери - Возможность использования с маятниковыми дверями | ** | 164,97 | 175,97 | 188,54 | 219,96 |  |  | 25
00-00010646 | Замок электромеханический Arsenal AR-3B для шкафов | Характеристики: Замок электромеханический Arsenal AR-3B подходит для для шкафов. Размер замка: 54,5Дx41Шx28В (мм) Длина выдвижного механизма: 10Lx10Wx8H (мм) Рабочее напряжение: 12 В постоянного тока Ток: 1,45 А ± 10% | ** | 20,74 | 22,12 | 23,73 | 29,61 |  |  | 29.9561
00-00010486 | Катушка для накладного замка Arsenal AR-Steel Lock 02 | Характеристики: Данное устройство пердставляет собой отдельную катушку и запирающий вал для ригельных замков AR-Steel Lock 02 Габариты: 45х30х23,5мм | * | 9,48 | 10,1 | 10,83 | 13,56 |  |  | 30.0885
00-00010485 | Катушка для ригельного замка Arsenal AR-500A (нормально-открытый) | Характеристики: Данное устройство пердставляет собой отдельную катушку и запирающий вал для ригельных замков AR-500A. Габариты: 45х23х20мм | ** | 10,44 | 11,14 | 11,94 | 14,9 |  |  | 29.9329
00-00010484 | Комплект цилиндра замка накладного Arsenal AR-Steel Lock 02 | Характеристики: Данное устройство пердставляет собой отдельную катушку и запирающий вал для ригельных замков AR-Steel Lock 02. | * | 18,78 | 20,04 | 21,47 | 26,84 |  |  | 30.0298
00-00008818 | Планка ответная для стеклянной двери BBK-700 | Характеристики: Крепежный комплект BBK-700 на стеклянные двери без рамы толщиной 10-15 мм. Размеры крепежного комплекта BBK-700 - 208x57x45.5 мм. Компания-производитель YLI ELECTRONIC. | * | 108,15 | 108,15 | 108,15 | 139,51 |  |  | 22.4787
Фотоловушки
00-00006710 | Фотоловушка Arsenal AR-801G | Характеристики: ОСНОВНЫЕ ПАРАМЕТРЫ ФОТОЛОВУШКИ Arsenal AR-801G Камера: 20 Megapixel Видео: 1080P, 720P, VGA Фото: 20 MP, 16 MP, 12 MP, 8 MP MMS, SMTP: в зависимости от модификации Рабочая температура: –40°C…+60°C SD до 64 Гб; Угол детекции: 120 град. Габариты/Вес: 17x11x12.5 / 500 г. (без батареек) ИК подсветка: до 20 м Преимущества: русский язык меню, водонепроницаемость IP65, запись звука! | Товар под заказ | 719,1 | 767,04 | 821,83 | 799 |  |  | 10
ПРИМЕЧАНИЕ: товар под заказ - 7-10 дней.

## СПЕЦ. ПРЕДЛОЖЕНИЕ (upd 18.11)
ВИДЕОНАБЛЮДЕНИЕ
Видеонаблюдение Arsenal
| Дилерская скидка распространяется на все камеры и видеорегистраторы линеек Arsenal PRO и Arsenal Ti (by Tiandy) |  |  |  |  | -40%
Лидеры продаж в линейке Arsenal Ti (by Tiandy) 🚀
| Название | Описание | Розница с НДС BYN | Дилер с НДС BYN | ФОТО | % скидки дилера
| Видеокамера IP Arsenal AR-C321N Spec:I3/E/Y/2.8mm | Характеристики: Видеокамера IP Arsenal AR-C321N — надежная защита с расширенным обзором! Современная IP-камера для круглосуточного наблюдения с улучшенными характеристиками. Благодаря 2 Мп разрешению и ИК-подсветке до 30 метров вы получите четкое изображение в любое время суток. Усиленная конструкция корпуса из металла и пластика обеспечивает максимальную защиту оборудования. Ключевые преимущества: Четкое 2 Мп видео — качественная картинка днем и ночью с ИК-подсветкой 30 м Усиленная защита IP67 — устойчивость к экстремальным температурам (-30°C...+60°C) и осадкам Расширенный обзор 102.8° — лучший охват территории среди аналогов Энергоэффективное PoE — питание и передача данных по одному кабелю Встроенная аудиозапись — фиксация видео со звуком Интеллектуальный детектор — мгновенное реагирование на движение Подключайтесь к любой системе видеонаблюдения — камера поддерживает ONVIF (Профили S/T), а значит, она легко интегрируется с большинством популярных видеорегистраторов и программного обеспечения! | 80.22 | 48.12 |  | -40% | НОВИНКА
| Видеокамера IP Arsenal AR-C34QN Spec:I3/E/Y/2.8mm/V5.0 | Характеристики: Видеокамера IP Arsenal AR-C34QN — высокодетализированное наблюдение 4 Мп! Современная уличная IP-камера с фиксированным объективом 2.8 мм и повышенным разрешением 4 Мп обеспечивает исключительную детализацию изображения. Мощная ИК-подсветка до 30 метров гарантирует четкую картинку даже в полной темноте. А прочный гибридный корпус с защитой IP67 надежно защищает оборудование в любых погодных условиях. Ключевые преимущества: Высокое разрешение 4 Мп — превосходная детализация изображения Широкоугольный объектив 2.8 мм — охват больших пространств Мощная ИК-подсветка 30 м — качественное ночное видение Всепогодный корпус IP67 — работа от -30°C до +60°C Угол обзора 92.8° — оптимальный контроль территории Питание через PoE — простой монтаж одним кабелем Встроенный микрофон — запись звукового сопровождения Подключайтесь к любой системе видеонаблюдения — камера поддерживает ONVIF (Профили S/T), а значит, она легко интегрируется с большинством популярных видеорегистраторов и программного обеспечения! | 151.95 | 91.12 |  | -40% | НОВИНКА
| Видеорегистратор IP Arsenal AR-R3105 Spec:I/B/L/S | Характеристики: Видеорегистратор IP Arsenal AR-R3105 — компактное решение для 5-канального видеонаблюдения! Экономичный и производительный видеорегистратор для организации базовой системы безопасности. Поддерживает запись с 5 камер с разрешением до 5 Мп. Компактный корпус и простое подключение делают его идеальным выбором для небольших объектов. Ключевые преимущества: 5-канальная запись — одновременная работа с 5 IP-камерами Четкое изображение — запись видео до 5 Мп Эффективное сжатие — поддержка H.265+/H.264 для экономии места Компактный форм-фактор — экономия пространства HDMI выход — удобное подключение монитора Гибкость хранения — 1 отсек для HDD до 6 ТБ Данный видеорегистратор обладает полной поддержкой ONVIF (профиль S/T), что обеспечивает совместимость с большинством IP-камер. Технические особенности: - Поддержка ONVIF (Profiles S/T) - Битрейт: 60 Мбит/с (входящий), 40 Мбит/с (исходящий) - Защищенный корпус IP54 - Рабочий диапазон температур: -10°C до +45°C Arsenal AR-R3105 — надежное решение для безопасности! | 201.72 | 121.08 |  | -40% | НОВИНКА
| Видеорегистратор IP Arsenal AR-R3110 spec:I/B/L/Eu/V1.1 | Характеристики: Видеорегистратор IP Arsenal AR-R3110 — мощное 10-канальное решение для видеонаблюдения! Профессиональный видеорегистратор для организации надежной системы безопасности. Поддерживает запись с 10 камер с разрешением до 6 Мп. Компактный корпус и двойной видеовыход обеспечивают удобство использования в различных условиях. Ключевые преимущества: 10-канальная запись — работа с 10 IP-камерами одновременно Высокое качество — запись видео до 6 Мп с отличной детализацией Эффективное сжатие — поддержка H.265+/H.264 для экономии места Двойной видеовыход — одновременное подключение HDMI и VGA Гибкость хранения — 1 отсек для HDD до 8 ТБ Компактный дизайн — удобство размещения Технические особенности: - Поддержка ONVIF (Profiles S/T) - Битрейт: 60 Мбит/с (входящий), 40 Мбит/с (исходящий) - Защищенный корпус IP54 - Рабочий диапазон температур: -10°C до +45°C Arsenal AR-R3110 — профессиональный подход к вашей безопасности! | 234.89 | 140.93 |  | -40% | НОВИНКА
Видеонаблюдение TANTOS
| Дилерская скидка распространяется на все камеры и видеорегистраторы торговой марки |  |  |  |  | -30%
Лидеры продаж СВН TANTOS 🚀
| Название | Описание | Розница с НДС BYN | Дилер с НДС BYN | ФОТО | % скидки дилера
| Видеокамера IP 2Mp Tantos TSi-Eeco25FP (2.8mm) | Характеристики: IP видеокамера с ИК подсветкой, двухмегапиксельная 1920х1080х30к/с 1/2.9” CMOS сенсор c прогрессивным сканированием 0.1Люкс (день) / 0.01Люкс (ночь) / 0 Люкс (с ИК подсветкой), детектор движения, BLC, DWDR, DNR, Н.264+/H.265+, ROI, антитуман, e-mail, механический ИК фильтр, PoE (802.3af), DC 12V, ИК подсветка 30м, -0+50˚C | 221.42 | 154.994 |  | -30%
| Видеокамера HD 2Mp Tantos TSc-P2HDf (2.8mm) | Характеристики: Уличная цилиндрическая универсальная HD видеокамера UVC (AHD, TVI, CVI, CVBS) с ИК подсветкой, двухмегапиксельная 1920х1080х25(30)к/с, 1/3” CMOS сенсор c прогрессивным сканированием 0.1 Люкс (день) / 0.01 Люкс (ночь) / 0 Люкс (с ИК подсветкой), механический ИК фильтр, объектив 2.8 мм, ИК подсветка до 20 метров, питание DC12В, материал корпуса пластик, -30°С +50°С. Коаксиальное управление для доступа к меню и переключения режимов работы видеокамеры. | 86 | 60.2 |  | -30%
| Видеорегистратор IP 8 каналов Tantos TSr-NV08154 | Характеристики: Сетевой 8 канальный H.265+/H.264+ регистратор для IP камер. Подключение и отображение до 8 камер 8 мегапиксельных. Воспроизведение архива по 4 канала для 2-х мегапиксельных камер, по 2 канала для 3-х и 4-х мегапиксельных камер, по 1 каналу для 8 мегапиксельных камер. Поддержка облачного сервиса vms2.tantos.pro (web, iPhone, iPad, Android). Одновременный просмотр, запись и работа с архивом. HDD до 12Тб. Порт USB 2.0 – 3 шт, 100Mb Ethernet, HDMI/VGA (1920×1080). БП, мышь в комплекте. Поддержка ANR, синхронизация с FTP. Запись непрерывная, по расписанию, вручную, по тревожным событиям, по событиям видеоаналитики. Подключение сторонних IP камер по ONVIF и RTSP. | 350.65 | 245.455 |  | -30%
| Видеорегистратор IP 4 канала Tantos TSr-NV04155P | Характеристики: Сетевой 4 канальный H.265+/H.264+ регистратор для IP камер камер со встроенным 4 портовым PoE коммутатором. Подключение и отображение до 4 камер 8 мегапиксельных. Поддержка облачного сервиса vms2.tantos.pro (web, iPhone, iPad, Android). Одновременный просмотр, запись и работа с архивом. HDD до 8Тб. Порт USB 2.0 – 3 шт, 100Mb Ethernet, HDMI/VGA (1920×1080). БП, мышь в комплекте. Поддержка ANR, синхронизация с FTP. Запись непрерывная, по расписанию, вручную, по тревожным событиям, по событиям видеоаналитики. Подключение сторонних IP камер по ONVIF и RTSP. | 535.91 | 375.137 |  | -30%
ВИДЕОДОМОФОНИЯ
Видеодомофония Arsenal
(при запросе скидка всегда выше 👍)
| Дилерская скидка распространяется на все мониторы и вызывные панели торговой марки |  |  |  |  | -35%
Лидеры продаж видеодомофонии Arsenal 🚀
| Название | Описание | Розница с НДС BYN | Дилер с НДС BYN | ФОТО | % скидки дилера
| Видеодомофон Arsenal Сириус FHD TUYA (серебро) | Характеристики: Видеодомофон Арсенал Сириус FHD TUYA с возможностью отправки уведомлений о вызове в мобильное приложение "Tuya Smart". Монитор цветной 7", IPS Glass сенсорный экран, hands-free, 1080P FHD, поддерживает форматы CBVS/AHD/CVI/TVI, подключение: 2 вызывные панели, 2 камеры, подключение SD-карты | 460.8 | 299.52 |  | -35%
| Видеодомофон Arsenal Грация Pro (белый) | Характеристики: Видеодомофон Arsenal Грация Pro (белый) – стильное и надежное решение для контроля доступа! Элегантный дизайн и удобство управления Видеодомофон Arsenal Грация Pro с 7-дюймовым TFT-экраном и сенсорными кнопками управления сочетает в себе современный дизайн и простоту использования. Компактные размеры (175×17×130 мм) и стильный черный корпус позволяют гармонично вписать устройство в любой интерьер. Идеальный выбор для тех, кто ищет качественный видеодомофон по доступной цене с необходимым набором функций. Основные преимущества: ✔ Четкое изображение с разрешением 800×480 пикселей ✔ Удобное сенсорное управление ✔ Подключение 2 вызывных панелей ✔ Встроенный блок питания от сети 220В ✔ Дополнительное реле для управления воротами и калиткой ✔ Функция "Не беспокоить" для обеспечения приватности Технические особенности: Формат видео: CVBS Совместимость с большинством панелей видеодомофонии Громкая связь с возможностью отключения звука Многоязычное меню (русский/английский/польский) Накладной монтаж | 244.8 | 159.09 |  | -35%
| Вызывная панель Arsenal Тейлор ID+CARD DVR FHD | Характеристики: Вызывная панель Arsenal Тейлор ID+CARD DVR FHD – интеллектуальный контроль доступа нового поколения Современная многофункциональная панель сочетает в себе три важнейшие функции: видеодомофон высокого разрешения, систему контроля доступа и удобный интерком. Устройство поддерживает видеоформаты FHD (2MP), AHD и CVBS, обеспечивая кристально четкое изображение благодаря CMOS-матрице 1/3" и инфракрасной подсветке для отличной видимости в темное время суток. Технологичные особенности: - Умный контроль доступа со встроенным считывателем карт MIFARE (до 200 пользователей) и кодонаборной панелью; - Широкий угол обзора 130° через объектив 1.9mm без слепых зон; - Гибкие настройки видео с возможностью переключения между цифровым (FHD/AHD) и аналоговым (CVBS) режимами; - Четкая двусторонняя связь с регулировкой громкости встроенных микрофона и динамика. Идеальное решение для коттеджей, офисов и коммерческих объектов, где важны одновременно: безопасность, удобство доступа и визуальный контроль. | 403.2 | 262.08 |  | -35%
| Вызывная панель Arsenal Триумф Pro (коричневый) | Характеристики: Антивандальная вызывная панель,уличного исполнения Угол обзора: 68° Подсветка: ИК（120°） Потребляемая мощность: режим ожидания: 120 мА, Рабочий режим: 350 мА Источник питания: питание от внутреннего монитора Рабочая температура: -50°С~+50°С Способ монтажа: накладной Аксессуары: козырек, угловой кронштейн Смотрите краш-тест панели на нашем YouTube-канале: https://www.youtube.com/watch?v=rXP3aXsEYdc | 103.68 | 67.39 |  | -35%
| Комплект видеодомофона Arsenal Ювента 8 FHD TUYA (чёрный) + Рокси FHD (чёрный) | Характеристики: Комплект видеодомофона Arsenal Ювента 8 FHD TUYA + Рокси FHD — интеллектуальная система безопасности с облачными технологиями Современный комплект премиум-класса, сочетающий 7-дюймовый видеодомофон с поддержкой облачных технологий и стильную черную вызывную панель. Полный контроль над входной зоной с расширенными возможностями удаленного управления через платформу Tuya Smart. Ключевые преимущества комплекта: Профессиональное качество изображения: 7" IPS экран Full HD 1080p с разрешением 1980×1024 Поддержка 4 форматов видео: CVBS/AHD/CVI/TVI Камера 2 Мп с углом обзора 130° (вызывная панель) ИК-подсветка для безупречного изображения в темноте Интеллектуальное управление: Облачные технологии Tuya Smart Мгновенные уведомления о вызовах на смартфон Дистанционный просмотр и управление дверью Детекция движения с историей событий Расширенная функциональность: Подключение до 2 вызывных панелей + 2 камер наблюдения Управление 6 дополнительными мониторами Автоответчик и фоновая музыка | 912 | 592.8 |  | -35% | НОВИНКА
| Комплект видеодомофона Arsenal Титул 7 FHD TUYA (белый) + Рокси FHD (серебро) | Характеристики: Комплект видеодомофона Arsenal Титул 7 FHD TUYA + Рокси FHD — интеллектуальный контроль доступа для дома и бизнеса Современный комплект, сочетающий сенсорный видеодомофон с Full HD экраном и надежную уличную вызывную панель. Полный контроль над входной зоной с возможностью удаленного управления через платформу Tuya Smart. Ключевые преимущества комплекта: Высокое качество изображения 7" IPS сенсорный экран Full HD 1080p (видеодомофон) Камера 2 Мп с углом обзора 130° (вызывная панель) ИК-подсветка для четкого изображения в темное время суток Умное управление и контроль Дистанционный доступ через приложение Tuya Smart Детектор движения с мгновенными уведомлениями Автоответчик и громкая связь для удаленного общения Расширенная функциональность Подключение до 2 камер и 2 вызывных панелей Поддержка 6 дополнительных мониторов Режимы "Не беспокоить", часов и фоторамки Arsenal Титул 7 FHD + Рокси FHD — современные технологии для вашей безопасности и комфорта! | 941 | 611.65 |  | -35% | НОВИНКА
Видеодомофония TANTOS
(при запросе скидка всегда выше 👍)
| Дилерская скидка распространяется на все мониторы и вызывные панели торговой марки |  |  |  |  | -30%
Лидеры продаж видеодомофонии TANTOS 🚀
| Название | Описание | Розница с НДС BYN | Дилер с НДС BYN | ФОТО | % скидки дилера
| Видеодомофон Tantos Amelie Slim HD SE (белый) | Характеристики: Монитор цветного видеодомофона с сенсорными кнопками с подсветкой 7 дюймов. Особенности: Тонкий миниатюрный корпус. Обновленный чипсет с более высокой производительностью и отзывчивостью интерфейса. Экран 7" с разрешением 1024х600. Подключение 2-х вызывных панелей и 2-х видеокамер формата AHD / CVI / TVI 1080p /720p или CVBS (PAL/NTSC) Возможность подключения до 4-х мониторов в одной системе с широкими возможностями адресного интеркома Возможность работы как в индивидуальном, так и в многоквартирном режиме. Выход HOOK/GATE - для обеспечения подключения блока сопряжения или открывания ворот. Цвет корпуса: белый | 405.86 | 284.102 |  | -30%
| Видеодомофон Tantos Prime HD SE (Black Mirror) | TANTOS Prime HD SE (Black Mirror) изящный монитор в компактном исполнении с зеркальной передней поверхностью. Поддерживает форматы AHD/CVI/TVI с разрешением 1080p/720p или CVBS (PAL/NTSC). Большой экран с диагональю 7”, управление осуществляется удобными сенсорными кнопками. Черный корпус отлично подойдет для современных жилых и офисных интерьеров в стиле лофт. Монитор позволяет создать систему из 4 мониторов с полноценным адресным интеркомом (например, для осуществления общего или адресного вызов). Позволяет записывать фото и видео, в т.ч. по детектору движения и использовать будильник и календарь (в качестве мелодии вызова и сигнала будильника можно использовать любимую мелодию в формате MP3). В мониторе есть дополнительные выходы HOOK/GATE (выход HOOK предназначен для подключения модуля сопряжения, выход GATE - для управления воротами) и SIREN (для подключения внешнего оповещателся). | 504 | 352.8 |  | -30% | НОВИНКА
| Вызывная панель Tantos iPanel 2 HD (белый) | Характеристики: Вызывная панель цветного видеодомофона формата AHD 1080p Цветная CMOS AHD видеокамера с разрешением 1080p (с возможностью переключения в формат 720p или CVBS (PAL). Угол обзора видеокамеры 110 градусов (для формата 1080p) Инфракрасная светодиодная подсветка в ночное время. Режим «День/Ночь» с автоматически убираемым ИК фильтром для правильной цветопередачи в ночное время. Алюминиевый, влагозащищённый корпус накладной установки Лицевая панель из акрила белого или черного цвета Регулятор громкости динамика | 276.49 | 193.543 |  | -30%
| Вызывная панель Tantos Triniti HD (металл) | Характеристики: Tantos Triniti HD - это качественная антивандальная вызывная панель бренда Тантос.. Данное устройство оснащено HD видеокамерой с разрешением 1080p и широким углом обзора (130 град. для формата AHD или 120 град. для CVBS). В тёмное время суток автоматически включается инфракрасная подсветка. Металлический антивандальный корпус обеспечивает защиту от механических ударов, влаги и грязи (класс защиты IP66). Подключение стандартное: по четырём проводам. Для подключения обязателен коаксиальный кабель (подойдёт, например, КВК). Также в панель встроено реле управления электрозамком. Размеры: 133 х 48 х 19мм. Рабочая температура: от -40С до +50С. Вызывная панель Tantos Triniti HD подходит к любому HD видеодомофону марки Tantos. Такая система позволит видеть гостя, поддержать двустороннюю аудиосвязь, дистанционно открыть электрозамок. В комплекте: руководство пользователя на русском языке, уголок, монтажный набор. | 254.42 | 178.094 |  | -30%
| Комплект видеодомофона Tantos Stark HD SE Tuya (черный) + iPanel 2 HD (черный) | Характеристики: Комплект видеодомофона Tantos Stark HD SE Tuya + iPanel 2 HD — премиум-система с 10-дюймовым IPS-экраном Современный комплект премиум-класса, сочетающий 10-дюймовый сенсорный монитор с технологией Tuya и надежную металлическую вызывную панель. Интуитивное управление и расширенные функции записи для комплексного контроля доступа. Ключевые преимущества комплекта: Качественное изображение и управление: 10-дюймовый IPS-экран с разрешением 1024×600 и широкими углами обзора AHD камера 1080p с углом обзора 110° (iPanel 2 HD) Сенсорное управление и интеграция с платформой Tuya Запись фото и видео на microSD карту до 256 ГБ Расширенная функциональность: Подключение до 2 вызывных панелей и 2 камер (AHD/TVI/CVI/CVBS) Работа с 4 дополнительными мониторами в системе Выходы HOOK/GATE для управления доступом и SIREN для оповещения Индивидуальный и многоквартирный режимы работы Комплект Tantos Stark HD SE Tuya + iPanel 2 HD — элегантность и технологичность для вашего пространства! | 1271.59 | 890.113 |  | -30% | НОВИНКА
| Комплект домофона Tantos NEO HD SE Tuya Kit: монитор NEO HD SE 7"+ вызывная панель iPanel 2 HD (Meta) | Комплект HD домофона. В комплекте: Монитор домофона - один из самых популярных на российском рынке. Он обладает современным дизайном, большим экраном диагональю 7” IPS, управляется удобными сенсорным экраном и позволяет осуществлять качественную голосовую и видеосвязь. Монитор имеет возможность отправки уведомления в приложение Smart Life для ведения переговоров с посетителем и удаленного открывания замка. Монитор имеет встроенный блок питания, что существенно упрощает подключение устройства. Белый корпус отлично подойдет для большинства жилых и офисных помещений и впишется в интерьер. Вызывная панель антивандальная формата AHD 1080p (720p/CVBS (PAL). Стандартная четырех проводная схема подключения. МОНИТОР Дисплей: TFT, цветной IPS, 7 дюймов, 1024х600 Совместимость: линейка мониторов серия Classic* Управление: Сенсорный экран Экранное меню: Есть Возможности подключения: 2 вызывных панели, 2 камеры, до 4 мониторов в системе Тип подъездного домофона: TANTOS Тип связи: Без трубки Интерком: Поддерживается | 976.11 | 683.277 |  | -30% | НОВИНКА
| Комплект видеодомофона Tantos Amelie Slim HD SE (белый) + Tantos iPanel 2 HD (металл) | Характеристики: Комплект видеодомофона Tantos Amelie Slim HD SE + iPanel 2 HD — элегантное решение для современного дома Стильный комплект видеодомофона с 7-дюймовым сенсорным монитором и металлической вызывной панелью. Сочетание тонкого дизайна, высокой производительности и надежности для организации умной системы контроля доступа. Ключевые преимущества комплекта: Четкое изображение и эргономика 7-дюймовый экран с разрешением 1024×600 (монитор) CMOS AHD камера 1080p с углом обзора 110° (вызывная панель) Автоматическая ИК-подсветка для ночного видения Сенсорные кнопки с подсветкой для удобства использования Гибкость подключения: Поддержка 2 вызывных панелей и 2 камер (AHD/CVI/TVI/CVBS) Возможность работы с 4 дополнительными мониторами Режимы для индивидуального и многоквартирного использования Выход HOOK/GATE для управления замком или воротами Технические особенности: Обновленный чипсет для повышенной производительности Универсальное питание: 100-240 В, 50-60 Гц Простое подключение по 4-проводной схеме | 660.28 | 462.196 |  | -30% | НОВИНКА
Скидка на всю SIP видеодомофонию Akuvox 35%
Akuvox сегодня это: - дочернее предприятие крупного производственного китайского холдинга Star-net Group; - мировые стандарты производства; - масштабное производство (площадь 70 тысяч кв. м); - более 4 000 инженеров; - продукция премиум-качества; - Компания "АрсеналВидео" является эксклюзивным дистрибьютором брэнда Akuvox на территории РБ.
| Дилерская скидка распространяется на все мониторы и вызывные панели торговой марки |  |  |  |  | -35%
Лидеры продаж видеодомофонии Akuvox 🚀
| Название | Описание | Розница с НДС BYN | Дилер с НДС BYN | ФОТО | % скидки дилера
| Видеодомофон Akuvox C313S (серебро) | Характеристики: Интерком-панель C313S – это многофункциональное коммуникационное устройство, которое может работать как внутриквартирный или внутриофисный сенсорный монитор, обеспечивая стабильную качественную аудио и видео связь с вызывными панелями, другими интерком-мониторами и IP-телефонами, поддерживающими протокол SIP 2.0. Ключевые функции и преимущества: - лаконичный стильный дизайн - тонкий компактный корпус - встроенная ОС Linux, обеспечивающая высокую стабильность работы и широкий набор функций - сенсорный экран 7” с режимом энергосбережения - возможность отображения видео в HD-разрешении с вызывной видеопанели - возможность совершения звонка на любое другое устройство сети, поддерживающее протокол SIP v2.0 - возможность питания от PoE и блока питания - сконструирована для монтажа поверх стандартного подрозетника x86. | 507.61 | 329.97 |  | -35%
| Вызывная панель одноабонентская Akuvox E12S | Характеристики: E12S — это стильная SIP вызывная панель. Несмотря на тонкий корпус, она может похвастаться множеством передовых функций, таких как удалённый доступ через смартфон и беспроводная связь. Основные характеристики: - двухсторонняя VoIP-связь; - просмотр с камеры в реальном времени; - облачное или локальное хранилище; - предназначен для использования на улице; - совместим с SIP стандартом для лёгкого подключения к SIP совместимым АТС; - совместимость с мобильным приложением. | 606.22 | 394.06 |  | -35%
| Комплект видеодомофона Akuvox S562 (серый) + Akuvox E12S | Характеристики: Комплект видеодомофона Akuvox S562 + E12S — универсальная SIP-система с расширенными возможностями Современный комплект видеодомофонии на базе протокола SIP 2.0, сочетающий многофункциональный монитор с емкостным сенсорным экраном и стильную уличную вызывную панель. Идеальное решение для организации интеллектуальной системы контроля доступа с поддержкой VoIP-коммуникаций. Ключевые преимущества комплекта: Высокотехнологичные коммуникации: 7-дюймовый емкостный сенсорный экран с разрешением 800×480 (S562) Full HD камера 1080p с углом обзора 123° (E12S) Двусторонняя VoIP-связь по стандарту SIP 2.0 Совместимость с мобильным приложением для удаленного доступа Гибкая интеграция и управление: Подключение до 10 вызывных панелей и 5 IP-камер Работа с 10 дополнительными мониторами в сети 8 охранных входов для подключения датчиков безопасности Поддержка локальной (MicroSD) и облачной записи Технические особенности: Операционная система Linux для стабильной работы Слот для карты MicroSD в обоих устройствах | 1116 | 725.4 |  | -35% | НОВИНКА
СКУД SIB
| Название | Описание | Розница с НДС BYN | Дилер с НДС BYN | ФОТО | % скидки дилера
| Кодонаборная панель SIB KDP5-EM-IP66 (Wi-Fi) сенсорная | Характеристики: Устройство контроля доступа: считыватель бесконтактных EM карт Автономный модуль контроля доступа со встроенным считывателем и WiFi (Возможность работы через приложение Tuya) обеспечивает надежную защиту и удобное управление. Подходит для зданий с высокой проходимостью. Ключевые особенности: Поддержка карт EM Интерфейс Wiegand (WG 26 вход/выход) Возможность управления через мобильное приложение Сенсорная клавиатура Быстрое считывание (менее 0.1с) Подсветка клавиатуры Поддержка дверного звонка Разные способы доступа: карта, пин-код, карта + пин-код Независимые коды и возможность их смены пользователем | 182.75 | 118.77 |  | -35%
| Считыватель SIB CR4-EM | Характеристики: Считыватель карт SIB CR4-EM: Бесконтактный, всепогодный, быстрый Надежный считыватель для систем контроля доступа, сочетающий высокую скорость и низкое энергопотребление. Ключевые особенности: Ультранизкое энергопотребление: В режиме ожидания потребляет менее 30 мА. Поддержка EM карт Всепогодное исполнение IP68: Защита от пыли и влаги для использования на улице. Высокая скорость считывания: Открытие двери менее чем за 0.1 секунды. Интерфейс Wiegand: Поддержка форматов WG26 и WG34. | 49.92 | 32.448 |  | -35%
| Кодонаборная панель SIB KDP3-EM-IP66 | Характеристики: Кодонаборная панель с встроенным считывателем и контроллером. Предназначена для установки как внутри помещения, так и на улице.Формат чтения карт:EM-Marine, 2000 карт, PIN-кодов, либо сочетаний PIN+карта. Степень защиты IP 68.Антивандальный металлический корпус. Wiegand 26-вход/выход. Кнопка «Звонок». Размеры: 120x56x26 мм. Рабочее напряжение: 12 В DC | 176.64 | 114.816 |  | -35%
| Автономный контроллер SIB CTR5-EM (черный) | Характеристики: SIB CTR5-EM: Автономный контроллер доступа Надежное и простое решение для контроля доступа. Основные особенности: Автономная работа: Не требует подключения к компьютеру. EM карты: Поддержка бесконтактных карт 125 кГц. 10 000 пользователей: Большая память для карт доступа. Управление замком: Релейные выходы для электрозамков. ИК-пульт: Удобная настройка с помощью пульта. Wiegand: Интерфейс для подключения внешних устройств. Идеально подходит для: Офисов, домов, небольших предприятий. | 84.48 | 54.912 |  | -35%
БРЕЛОКИ И КАРТЫ ДОСТУПА
| Название | Описание | Розница с НДС BYN | Дилер с НДС BYN | ФОТО | % скидки дилера
| Брелок EM-Marine Arsenal AR-TK4100 | Характеристики: Простота и надежность в каждом касании Брелок Arsenal AR-TK4100 с технологией EM-Marine – это проверенное решение для организации систем доступа. Благодаря чипу TK4100 и частоте 125 кГц, брелок обеспечивает стабильную работу с большинством считывающих устройств, а его прочный пластиковый корпус гарантирует долгий срок службы. Ключевые особенности: ✔ Чип EM-Marine TK4100 – совместимость с большинством систем СКУД ✔ Рабочая частота 125 кГц – стабильное считывание ✔ Компактные размеры – 40×32×3,8 мм (удобно носить с ключами) ✔ Прочный пластиковый корпус – устойчивость к износу ✔ Встроенное крепежное кольцо – легко пристегнуть к связке ключей Преимущества использования: - Простота и надежность технологии EM-Marine - Долгий срок службы (до 10 лет) - Устойчивость к механическим повреждениям - Широкая совместимость со считывателями - Доступная цена при высоком качестве Где применяется? - Контроль доступа в офисы и предприятия - Жилые комплексы и подъезды Arsenal AR-TK4100 – это удобство и безопасность | 0.81 | 0.5 |  | -38%
| Брелок Mifare Arsenal AR-MFB1 | Характеристики: Простота и надежность в каждом касании Брелок Arsenal AR-TK4100 с технологией EM-Marine – это проверенное решение для организации систем доступа. Благодаря чипу TK4100 и частоте 125 кГц, брелок обеспечивает стабильную работу с большинством считывающих устройств, а его прочный пластиковый корпус гарантирует долгий срок службы. Ключевые особенности: ✔ Чип EM-Marine TK4100 – совместимость с большинством систем СКУД ✔ Рабочая частота 125 кГц – стабильное считывание ✔ Компактные размеры – 40×32×3,8 мм (удобно носить с ключами) ✔ Прочный пластиковый корпус – устойчивость к износу ✔ Встроенное крепежное кольцо – легко пристегнуть к связке ключей Преимущества использования: - Простота и надежность технологии EM-Marine - Долгий срок службы (до 10 лет) - Устойчивость к механическим повреждениям - Широкая совместимость со считывателями - Доступная цена при высоком качестве Где применяется? - Контроль доступа в офисы и предприятия - Жилые комплексы и подъезды Arsenal AR-TK4100 – это удобство и безопасность | 0.92 | 0.6 |  | -35%
| Карта EM-Marine Arsenal AR-EMK1 тонкая | Характеристики: Карта тонкая для контроля доступа. Печать кода на карте: Да Рабочая частота 125 кГц Формат EM-Marine Размеры 85,5х54х0,86 мм | 0.81 | 0.54 |  | -33%
| Карта EM-Marine TK4100 толстая 1,8мм | Характеристики: Надёжность, проверенная временем Карта EM-Marine TK4100 в усиленном корпусе толщиной 1,8 мм создана для эксплуатации в условиях повышенных нагрузок. Благодаря проверенному чипу TK4100 и рабочей частоте 125 кГц, карта обеспечивает стабильную работу в любых системах контроля доступа. Ключевые преимущества: ✔ Усиленный корпус 1,8 мм - повышенная износостойкость ✔ Чип TK4100 - гарантия долговечной работы ✔ Печать уникального номера - удобство идентификации ✔ Частота 125 кГц - совместимость с большинством считывателей ✔ Ударопрочный пластик - устойчивость к механическим воздействиям Идеальное решение для: - Промышленных предприятий - Строительных объектов - Корпоративных зданий с высоким трафиком - Торговых центров и складских комплексов Карта EM-Marine TK4100 (1,8 мм) - ваш выбор, когда важна прочность! | 0.96 | 0.72 |  | -25%
| Карта EM-Marine TK4100 тонкая 0,86мм | Характеристики: Надёжность и удобство в компактном формате Карта EM-Marine TK4100 – это ультратонкое (всего 0,86 мм) и лёгкое решение для организации контроля доступа. Благодаря чипу TK4100 и рабочей частоте 125 кГц, карта обеспечивает стабильную и быструю идентификацию, а её стандартные размеры (85,5 × 54 мм) делают её совместимой с большинством считывателей EM-Marine. Ключевые особенности: ✔ Чип TK4100 – высокая надёжность и долговечность ✔ Печать номера – удобство визуальной идентификации ✔ Ультратонкий корпус – всего 0,86 мм (лёгкость и удобство ношения) ✔ Рабочая частота 125 кГц – стабильная работа с RFID-системами ✔ Прочный пластик – устойчивость к износу при ежедневном использовании Где применять? - Офисы и бизнес-центры – контроль доступа сотрудников - Гостиницы и общежития – электронные ключи для гостей - Образовательные учреждения – пропускная система для студентов и преподавателей - Парковки и охраняемые территории – удобный бесконтактный доступ Карта EM-Marine TK4100 – эффективное решение для контроля доступа | 0.81 | 0.54 |  | -33%
| Карта Mifare Arsenal AR-MF1K тонкая | Характеристики: Карта Mifare Arsenal AR-MF1K – ультратонкое решение для систем контроля доступа Современная технология в компактном формате Карта Arsenal AR-MF1K – это надежное и удобное RFID-решение для организации безопасного доступа. Благодаря ультратонкому корпусу (всего 0.8 мм) и стандартным размерам (85.6 x 54 мм), карта легко помещается в кошелек или карман, оставаясь при этом совместимой с большинством считывателей Mifare. Ключевые преимущества: ✔ Технология Mifare – совместимость с широким спектром СКУД ✔ Рабочая частота 13.56 МГц – быстрая и стабильная идентификация ✔ Ультратонкий дизайн – всего 0.8 мм (максимальное удобство) ✔ Прочный пластиковый корпус – устойчивость к износу ✔ Чистый дизайн – без печати номера (универсальность применения) Области применения: - Офисные здания и бизнес-центры - Гостиницы и хостелы - Образовательные учреждения - Парковки и охраняемые территории Arsenal AR-MF1K – простое и эффективное решение для безопасного доступа! | 0.92 | 0.6 |  | -35%
БЛОКИ ПИТАНИЯ
| Название | Описание | Розница с НДС BYN | Дилер с НДС BYN | ФОТО | % скидки дилера
| Бесперебойный блок питания 12В 8А Tantos ББП-80 MAX-L (металл) | Характеристики: Источник вторичного электропитания резервированный с 8 выходными каналами для обеспечения бесперебойного электропитания потребителей при номинальном напряжением 12В постоянного тока и токе потребления одного канала не более 1.25А. Количество каналов: 8 | 359.23 | 193 |  | -46%
| Бесперебойный блок питания 12В 6А Tantos ББП-60 MAX-L (металл белый) | Характеристики: Источник вторичного электропитания резервированный 12В 6А (макс. 6,5А). Корпус- металл под акб.12В 17 или 2×7 или 2×12 А∙ч. Защиты: АКБ от глубокого разряда, от КЗ, от перегрузки по току и перегрева; от перенапряжения по входу Входное напряжение 150-242В, частота 50 Гц Резервное электропитание - АКБ 12В, доступно 3 варианта: ∙ 1×17А∙ч ∙ 2×7А∙ч ∙ 2×12А∙ч Защита АКБ от глубокого разряда: есть Защита от переполюсовки при подключении АКБ: нет Защита от КЗ: есть Регулировка выходного напряжения: 12…14,5 В Постоянное выходное напряжение: ∙ при 220В - 13,2±0,3В ∙ без 220В -11,0 - 12,0В Напряжения пульсаций (от пика до пика): не более 30 мВ Номинальный выходной ток: 6 А Максимальный выходной ток (60 сек): 6.5 А Индикация рабочих режимов: световая Время наработки на отказ: не менее 100 000 часов Габариты: 230×290×100 мм Масса без аккумулятора: не более не более 2 кг Класс защиты: IP 54 Время наработки на отказ: 230×290×100 мм | 297.91 | 118 |  | -60%
| Бесперебойный блок питания 12В 4А Tantos ББП-40 MAX-L (металл белый) | Характеристики: Источник вторичного электропитания резервированный 12В 4А (макс. 4,5А). Корпус- металл под акб.12В 17 или 2×12 А∙ч. Защиты: АКБ от глубокого разряда, от КЗ, от перегрузки по току и перегрева; от перенапряжения по входу Входное напряжение 150-242В, частота 50 Гц Резервное электропитание - АКБ 12В, доступно 3 варианта: ∙ 1×17А∙ч ∙ 2×7А∙ч ∙ 2×12А∙ч Защита АКБ от глубокого разряда: есть Защита от переполюсовки при подключении АКБ: нет Защита от КЗ: есть Регулировка выходного напряжения: 12…14,5 В Постоянное выходное напряжение: ∙ при 220В - 13,2±0,3В ∙ без 220В -11,0 - 12,0В Напряжения пульсаций (от пика до пика): не более 30 мВ Номинальный выходной ток: 4 А Максимальный выходной ток (60 сек): 4.5 А Индикация рабочих режимов: световая Время наработки на отказ: не менее 100 000 часов Габариты: 230×290×100 мм Масса без аккумулятора: не более не более 2 кг Класс защиты: IP 54 Время наработки на отказ: не менее 100 000 часов | 203.58 | 105 |  | -48%
| Бесперебойный блок питания 12В 2А Tantos ББП-20 TS (ПЛАСТИК) | Характеристики: Источник вторичного электропитания резервированный 12В 2А под АКБ 12В 7А∙ч. Без защиты от глубокого разряда АКБ и от переполюсовки при подключении АКБ. Защита от короткого замыкания. Источник вторичного электропитания резервированный для обеспечения бесперебойного электропитания потребителей при номинальном напряжении 12 В постоянного тока и токе потребления до 2 А без защиты от глубокого разряда АКБ. Входное напряжение: 160-242 В, частота 50 Гц Резервное электропитание: АКБ 12В 7 А∙ч Защита АКБ от глубокого разряда: нет Защита от переполюсовки при подключении АКБ: есть Защита от КЗ: есть Постоянное выходное напряжение: - при 220В - 13,6 В - без 220В - 10,0 ... 13,6 В Напряжения пульсаций: не нормируется Номинальный выходной ток: 2 А Индикация рабочих режимов: световая Степень защиты оболочки IP31 Время наработки на отказ: не менее 100 000 часов Габариты: 174×164×76 мм Масса без аккумулятора: 0,7 кг | 71.96 | 39 |  | -46%
ШЛАГБАУМЫ 🔥 по очень низким ценам 🔥
| Название | Описание | Розница с НДС BYN | Дилер с НДС BYN | ФОТО | % скидки дилера
| Шлагбаум PB4060R | Характеристики: PB4030L - это надёжный автоматический шлагбаум марки ZKTeco. Товарищества собственников зачастую сталкиваются с такими неприятными ситуациями, как нехватка парковочных мест или въезд посторонних автомобилей на территорию двора. Особенно часто такие проблемы возникают в оживлённых районах города, например, около торговых центров. Одним из самых простых решений этих проблем является установка шлагбаума. Шлагбаум PB4030L - отличный выбор для контроля доступа на парковку. Компактные размеры, долгий срок службы и тихая работа сервомотора можно назвать главными достоинствами устройства. Длина стрелы составляет 4 метра, время открытия и закрытия - 3 секунды. Тумба шлагбаума левосторонняя. Корпус выполнен из стали с порошковым покрытием, класс защиты IP54 гарантирует защищённость от попадания внутрь влаги, пыли, а также от коррозии, механических повреждений и перепадов температур. Рабочая температура: от -20C до +60C. Размеры корпуса: 328х286х934 мм. | 960 | 799.99 |  | -17%
| Шлагбаум PB4060L | Характеристики: PB4030R - это автоматический шлагбаум марки ZKTeco. Данный шлагбаум идеально подходит для обеспечения безопасности парковок или дворов. PB4030R отличается большим сроком службы и надёжностью, а также бесшумной работой сервомотора. Компактные габариты устройства также делают его проще при установке и эксплуатации. Стрела шлагбаума выполнена из алюминиевого сплава. Длина стрелы составляет 4 метра, время поднятия/опускания - 3 секунды. Стойка шлагбаума правосторонняя. Корпус с классом защиты IP54 выполнен из стали с порошковым покрытием, что защищает автоматику от механических повреждений, температуры и попадания внутрь влаги. Габариты корпуса: 328х286х934 мм. Рабочая температура: от -20С до +60С. Заказывайте шлагбаум PB4030R на нашем сайте, и наши специалисты установят его с выездом в любую точку Беларуси. Комплектация: тумба, стрела, 2 пульта-брелока, проводной пульт, опора для стрелы. | 960 | 799.99 |  | -17%
| Шлагбаум PB4030R | Характеристики: PB4060L - это автоматический шлагбаум производства ZKTeco. В настоящее время многие товарищества собственников делают выбор в пользу установки шлагбаума на въезде в их двор. Такое решение позволяет контролировать въезд транспортных средств на парковку, что решает такие проблемы, как въезд посторонних машин во двор, или нехватка парковочных мест. Шлагбаум PB4060L идеально подходит для решения этих проблем. Устройство может похвастаться большим сроком службы и бесшумной работой. Длина стрелы составляет 6 метров, а время поднятия и опускания - 6 секунд. Тумба левосторонняя, выполнена из стали с порошковым покрытием. Класс защиты IP54 гарантирует защиту от пыли, влаги, перепадов температур и механических повреждений. Рабочая температура: от -20C до +60C. Габариты корпуса: 328 х286 х934 мм. В комплект поставки входят корпус, стрела, проводной пульт управления, два пульта-брелока, а также опора для стрелы. | 960 | 799.99 |  | -17%
| Шлагбаум PB4030L | Характеристики: PB4060R - это шлагбаум с прямой стрелой марки ZKTeco. Длина стрелы шлагбаума составляет 6 метров, время поднятия / опускания - 6 секунд. Тумба шлагбаума - правостороняя. Корпус выполнен из стали с порошковым покрытием, что обеспечивает защиту устройства от воды и пыли. Стрела сделана из алюминиевого сплава. Питание: 110-220В AC. Габариты: 328 х 286 х 934 мм. Шлагбаум PB4060R является отличным решением для обеспечения контроля доступа автомобилей на парковку/ частную территорию. Данная модель надёжна и имеет большой срок службы. Также преимуществами этой модели являются компактные размеры и низкий уровень шума при работе. Лёгкость обслуживания позволяют пользователю сэкономить эксплуатационные расходы. В комплект поставки входят корпус, стрела, проводной пульт управления, два пульта-брелока, а также опора для стрелы. | 960 | 799.99 |  | -17%
ТЕЛЕКОММУНИКАЦИОННЫЕ ШКАФЫ
| Название | Описание | Розница с НДС BYN | Дилер с НДС BYN | ФОТО | % скидки дилера
| Телекоммуникационный шкаф Arsenal AR-12U 0,6х0,65м дверь металл (серый) | Характеристики: Настенный телекоммуникационный серверный шкаф 19" – это наиболее подходящее и оптимально выгодное решение, если Вы решили надёжно и компактно установить стандартное телекоммуникационное 19 дюймовое сетевое и кроссовое оборудование. Серия поворотных двухсекционных шкафов предназначена для для размещения различного оборудования, которое требует периодического обслуживания. Совмещает удобство и функциональность, качество и надежность! Особенности телекоммуникационных шкафов: - удобный доступ к тыловой части для удобного обслуживания установленного оборудования; - высота шкафа 12U; - жесткий, несущий и надежный каркас из стали; - класс защиты от внешних факторов IP20; - комплектуются дверцей из металла - снабжены 2-мя дополнительными монтажными направляющими, что позволяет разместить негабаритное оборудование на 2-х точках крепления; Размеры: 600х650 (ШхГ) | 323.02 | 258.39 |  | -20%
| Телекоммуникационный шкаф Arsenal AR-6U 0,6х0,45м дверь стекло (серый) | Характеристики: Настенный телекоммуникационный серверный шкаф 19" – это наиболее подходящее и оптимально выгодное решение, если Вы решили надёжно и компактно установить стандартное телекоммуникационное 19 дюймовое сетевое и кроссовое оборудование. Серия поворотных двухсекционных шкафов предназначена для для размещения различного оборудования, которое требует периодического обслуживания. Совмещает удобство и функциональность, качество и надежность! Особенности телекоммуникационных шкафов: - удобный доступ к тыловой части для удобного обслуживания установленного оборудования; - высота шкафа 6U; - жесткий, несущий и надежный каркас из стали; - класс защиты от внешних факторов IP20; - комплектуются дверцей из металла со вставкой из закаленного ударопрочного стекла (4мм); - снабжены 2-мя дополнительными монтажными направляющими, что позволяет разместить негабаритное оборудование на 2-х точках крепления; Размеры: 600х450 (ШхГ) | 260.89 | 208.74 |  | -20%
| Телекоммуникационный шкаф Arsenal AR-6U 0,6х0,65м дверь стекло (чёрный) | Характеристики: Настенный телекоммуникационный серверный шкаф 19" – это наиболее подходящее и оптимально выгодное решение, если Вы решили надёжно и компактно установить стандартное телекоммуникационное 19 дюймовое сетевое и кроссовое оборудование. Серия поворотных двухсекционных шкафов предназначена для для размещения различного оборудования, которое требует периодического обслуживания. Совмещает удобство и функциональность, качество и надежность! Особенности телекоммуникационных шкафов: - удобный доступ к тыловой части для удобного обслуживания установленного оборудования; - высота шкафа 6U; - жесткий, несущий и надежный каркас из стали; - класс защиты от внешних факторов IP20; - комплектуются дверцей из металла со вставкой из закаленного ударопрочного стекла (4мм); - снабжены 2-мя дополнительными монтажными направляющими, что позволяет разместить негабаритное оборудование на 2-х точках крепления; - дверь стекло. Размеры: 600х650 (ШхГ) | 283.93 | 354.93 |  | -20%
| Телекоммуникационный шкаф Arsenal AR-9U 0,6х0,45м дверь металл (серый) | Характеристики: Настенный телекоммуникационный серверный шкаф 19" – это наиболее подходящее и оптимально выгодное решение, если Вы решили надёжно и компактно установить стандартное телекоммуникационное 19 дюймовое сетевое и кроссовое оборудование. Серия поворотных двухсекционных шкафов предназначена для для размещения различного оборудования, которое требует периодического обслуживания. Совмещает удобство и функциональность, качество и надежность! Особенности телекоммуникационных шкафов: - удобный доступ к тыловой части для удобного обслуживания установленного оборудования; - высота шкафа 9U; - жесткий, несущий и надежный каркас из стали; - класс защиты от внешних факторов IP20; - комплектуются дверцей из металла - снабжены 2-мя дополнительными монтажными направляющими, что позволяет разместить негабаритное оборудование на 2-х точках крепления; Размеры: 600х450 (ШхГ) | 282.01 | 225.6 |  | -20%

## Гаражная распродажа
Коробка 1 | Кол-во | Цена, BYN
Видеодомофон Arsenal Селена HD К3 | 1 | 130
Вызывная панель Tantos iPanel 2 (металл) на 2 абонента К2 | 1 | 179
Арсенал Афина +SD (домофон) | 1 | 80
Замок врезной TS-EML300 (электромеханический миниатюрный) К3 | 1 | 100
Вызывная панель Tantos iPanel 2 WG EM KBD HD К1 | 2 | 220
Вызывная панель Tantos iPanel 2 (металл) на 2 абонента К2 | 1 | 180
Переговорное устройство Commax HF-8CM/HF-4D19W К1 | 1 | 80
Трубка аудиодомофона Tantos TS-203 HA (K3) | 1 | 30
Вызывная панель Dahua DHI-VTO2111D-P-S2 К1 | 1 | 80
Вызывнвая панель AVP-452 (PAL) Proxi | 1 | 80
Видеокамера LS-IP503/61 | 1 | 50
Вызывная панель JSB-V083 PAL медь K1 | 1 | 80
Коробка 2 | Кол-во | Цена, BYN
Видеодомофон CTV-M400 белый | 1 | 80
Видеодомофон CTV-M1702 белый | 1 | 150
Видеодомофон CTV-M1701 Plus Белый | 1 | 110
Видеодомофон CTV-M17034SE | 1 | 150
Видеодомофон CTV-M1704MD | 1 | 160
Видеодомофон CTV-iM700 Entry 7 Черный | 1 | 250
Видеодомофон CTV-iM720 Hello Белый | 1 | 190
Видеодомофон CTV-M4705AHD Белый | 1 | 230
Видеодомофон CTV-M4703AHD Черный | 1 | 240
Видеодомофон CTV-M4704AHD белый | 1 | 340
Видеодомофон CTV-M4102FHD Белый | 1 | 500
Видеодомофон CTV-M4102FHD Черный | 1 | 500
Видеодомофон CTV-M5902 Белый | 1 | 420
Вызывная панель CTV-D10 Plus | 1 | 60
Вызывная панель CTV-D10 Plus | 1 | 60
Вызывная панель CTV-D3002EM | 1 | 120
Вызывная панель CTV-D4005 | 1 | 100
Вызывная панель CTV-D4003ND | 1 | 100
Вызывная панель CTV-D4004FHD | 1 | 110
Вызывная панель CTV-D2 Multy | 1 | 110
Видеодомофон CTV-DP2702MD (белый) К2 | 1 | 300
Герконовый датчик Ajax DoorProtect (8RU) | 1 | 45
Панель Ajax Hub Plus | 1 | 400
Комплект домофона MIA KIT ANT+RAIN | 1 | 160
Видеодомофон MIA MARS FHD | 1 | 210
Комплект Arsenal Афина (белый) + Триумф (медь) К1 | 1 | 140
Комплект цветного IP видеодомофона CTV-DP2700 IP NG К1 (домофон) | 1 | 300
Видеодомофон CTV-M4701AHD | 1 | 250
Вызывная CTV-D4500HD | 2 | 110
Видеодомофон CTV-M4101AHD | 1 | 260
Комплект цветного видеодомофона CTV-DP4101AHD К1 | 1 | 350
Вызывная панель CTV-D3Multi на 3 абонента | 1 | 120
Вызывная панель Arsenal Рокси FHD (серебро) К1 | 1 | 130
Коробка 3 | Кол-во | Цена, BYN
коммутатор 16 poe UTP1218-PSB150 | 1 | 520
Видеокамера HD HiWatch DS-T207 2.8-12mm | 1 | 90
Считыватель U-POO4EM | 1 | 30
Электромеханический замок Arsenal AR-Iron Lock 01 | 1 | 45
ИБП UT1100EG | 1 | 200
GSM сигнализация ИПРо 6 | 1 | 220
коммутатор 5 poe Hap ac2 | 1 | 100
Терминал доступа Zkteco SpeedFace-V4L | 2 | 500
Биометрический терминал ZKTeco Horus E1-FP | 1 | 990
Считыватель Hikvision DS-K1802EK | 2 | 40
блок питания METAKOM БП-2У | 1 | 30
Видеокамера IP HiWatch DS-I100 6mm | 1 | 60
Точка доступа Wi-Fi RG-EST | 1 | 90
Устройство разблокировки дверей Arsenal AR-Button2 с восстанавливаемой вставкой | 1 | 30
TP-Link TL-MR3020 | 1 | 80
контроллер Z-5R мод WEb | 1 | 140
Арсенал Рокси 3 (серебро) | 1 | 80
Электромехпнический соленоидный замок Tantos TRD-1086C | 1 | 130
Защёлка нормально закрытая с длинной планкой (по типу AR-SL250 new) | 2 | 60
Автономный контроллер Anviz P7 | 1 | 400
Считыватель Matrix-II 2016 EM чёрный | 1 | 80
Считыватель Tantos TS-RDR-MF Metal | 1 | 140
Коммутатор OPATOV 8 POE | 1 | 140
Кодонаборная панель Arsenal AR-KDP2-EM-IP66 | 1 | 100
Электромагнитный замок Accordtec ML-295 | 1 | 120
Адаптер МСК | 1 | 60
Точка доступа WiFi RG-EST300 | 4 | 200
Кнопка выхода TS-Magic (white) | 1 | 30
Видеокамера Arsenal AR-I400 3.6 | 1 | 70
Видеокамера Hiwatch HDC-T020-P | 1 | 50
Видеокамера Hiwatch DS-T203(B) | 1 | 40
Видеокамера Hiwatch DS-T201 2.8mm | 1 | 40
Видеокамера Longse LS-AHD20/42 | 1 | 30
Видеокамера Hiwatch DS-T500(C) 2.8mm | 1 | 70
Видеокамера Hiwatch DS-T109 2.8-12mm | 1 | 30
Видеокамера Hiwatch DS-I200(C) 2.8mm | 1 | 120
Видеокамера Hiwatch DS-I214W | 1 | 180
Вызывная панель Arsenal Триумф Pro | 1 | 55
Аудиотрубка AR-A10 | 1 | 20
IP-камера Arsenal AR-I525 (4-96 мм) | 1 | 150
POE-инжектор D-Link DPE-301GI/A1B | 1 | 60
Считыватель Z-2 (мод. RD_ALL) | 1 | 40
Считыватель BR1 | 3 | 30
Считыватель BR1 | 1 | 20
Кнопка выхода TS-MAGIC (white) | 1 | 20
коммутатор 5 poe Hap ac2 | 1 | 120
Зарядное устройство Wortex FC 1615-1 | 1 | 60
Конвертер OPL-MC1N-G0101Micro | 1 | 60
Доводчик AR-DC02 | 2 | 30
Коммутатор OPL-SWAI-FF000204P-Z60w | 1 | 100
Коммутатор D-Link DGS-1005A | 1 | 30
Устройство защиты портов Тахион УЗЛ-Е | 1 | 80
video and power lightning Protector 220V | 1 | 50
Контроллер ZKTeco MR101[ID] | 3 | 70
Считыватель Matrix-II-K 2015 | 1 | 70
Считыватель Matrix-III EH | 1 | 100
видеокамера DS-T251 2,8mm | 1 | 60
Кнопка выхода AR-Sens | 1 | 15
контроллер сетевой Z-5R мод. NET 8000 | 1 | 140
Видеодомофон Dahua DHI-VTO6100C | 1 | 200
Вызывная панель Arsenal Iron Magic | 1 | 60
Коммутатор DPTEK DK100-8FP2G(LP) | 1 | 160
Арсенал Рокси 3 (серебро) | 1 | 80
Замок электромагнитный Tantos TS-ML300 | 1 | 100

## БУ инструмент и оргтехника
№ | Название | цена
2 | ЭС0202/2Г мегаомметр | 1200
5 | Шуруповерт Wortex bd 1425dli - 1 аккумулятор | 50
6 | Радиотелефон Panasonic kx-tg2511 | 120
13 | Ноутбук Acer | 150
20 | пояс предохранительный строительный ППА | 30
23 | мультиметр UTB139B (без батареек) | 90
24 | Радиостанция Motorola Talkabout T82 Extreme (без батареек) | 480
22 | Принтер А3 kyocera taskalfa 1800 | 2600
25 | Epson L132 Принтер струйный цветной | 250
26 | Сейф для документов AIKO SL-65T | 210
27 | IP телефон Yealink SIP-T21P E2 | 90
28 | Xerox МФУ Лазерный Workcentre 3025 | 300
29 | принтер hp laserjet p1102s | 250
30 | Пылесос строительный Karcher WD3 | 250
32 | Монитор 22 дюйма без кронштейна | 70
34 | Лестница-трансформер алюминиевая 4х4 ступени 4.6 м STARTUL (ST9732-04) | 200